## Sheet2
琼侨初中物理实验室仪器清单
仪器名称 | 规格型号 | 单位 | 每套数量 | 单价 | 金额 | 税后单价 | 税后总价 | 品牌 | 制造商 | 产品编码 | 报价2单价 | 报价2制造商 | 报价3单价 | 报价3制造商 | 匹配状态 | 匹配分 | 风险提示 | 历史来源
抽气筒 |  | 个 | 2 | 15 | 30 | 16.5 | 33 | 群信 | 宁波凯迪科教仪器有限公司 | 02014 |  |  |  |  | confirmed | 29.19 |  | 高中理化生报价.xlsx｜凯迪｜第14行
放大镜 |  | 个 | 50 | 2 | 100 | 2.2 | 110 |  |  |  | 2 |  | 2 |  | confirmed | 73.33 | 价格偏离同组中位数（¥12） | 赛特尔25年.xls｜小学新课标科学｜第91行
酒精喷灯 |  | 个 | 5 | 48 | 240 | 52.8 | 264 | 智博 | 宜丰县智博科教仪器有限公司 | 02075 |  |  |  |  | confirmed | 40.17 | 同分多价：最高分候选存在不同历史价格 | 高中理化生报价.xlsx｜凯迪｜第21行
电加热器 |  | 个 | 1 | 65 | 65 | 71.5 | 71.5 |  |  |  | 65 |  |  |  | confirmed | 60.67 | 单位信息缺失，请人工核对；价格偏离同组中位数（¥12） | 赛特尔25年.xls｜初中新课标化学｜第19行
注射器 | 2102 | 个 | 2 | 9 | 18 | 9.9 | 19.8 | 锋利 | 江阴市医疗器械有限公司 | [5 empty] | confirmed | 59.14 |  | 高中理化生报价.xlsx｜凯迪｜第858行
透明水槽（圆形或方形） |  | 个 | 3 | 16 | 48 | 17.6 | 52.8 | 群信 | 宁波凯迪科教仪器有限公司 | 02116 | 12 |  |  |  | confirmed | 73.33 |  | 高中理化生报价.xlsx｜凯迪｜第491行
实验用品提篮 |  | 个 | 8 | 45 | 360 | 49.5 | 396 | [7 empty] | confirmed | 65.67 | 单位信息缺失，请人工核对 | 赛特尔25年.xls｜初中新课标物理｜第19行
塑料水槽 |  | 个 | 25 | 11 | 275 | 12.1 | 302.5 |  |  |  | 12 |  | 12 |  | confirmed | 55.67 | 单位信息缺失，请人工核对 | 赛特尔25年.xls｜初中新课标化学｜第173行
演示直尺 |  | 只 | 5 | 6 | 30 | 6.6 | 33 |  |  |  | 22 |  |  |  | confirmed | 65.67 | 单位信息缺失，请人工核对；价格偏离同组中位数（¥80） | 赛特尔25年.xls｜初中新课标物理｜第157行
钢卷尺 |  | 盒 | 25 | 3 | 75 | 3.3 | 82.5 |  |  |  | 3 |  | 14 |  | confirmed | 70.06 | 价格偏离同组中位数（¥11.5） | 赛特尔25年.xls｜小学新课标科学｜第15行
金属钩码 |  | 套 | 13 | 15 | 195 | 16.5 | 214.5 | [7 empty] | confirmed | 65.67 | 单位信息缺失，请人工核对 | 赛特尔25年.xls｜初中新课标物理｜第196行
金属槽码 |  | 套 | 13 | 15 | 195 | 16.5 | 214.5 | [7 empty] | confirmed | 72.5 |  | 赛特尔25年.xls｜初中新课标物理｜第196行
电子天平 |  | 个 | 6 | 220 | 1320 | 242 | 1452 | [7 empty] | confirmed | 65.67 | 单位信息缺失，请人工核对；价格偏离同组中位数（¥20） | 赛特尔25年.xls｜初中新课标生物｜第57行
电子停表 |  | 块 | 26 | 14 | 364 | 15.4 | 400.4 |  |  |  | 14 |  | 14 |  | confirmed | 55.67 | 单位信息缺失，请人工核对；价格偏离同组中位数（¥63.75） | 赛特尔25年.xls｜初中新课标物理｜第170行
温度计 |  | 支 | 25 | 2 | 50 | 2.2 | 55 |  |  |  | 2 |  | 3 |  | confirmed | 72.5 | 价格偏离同组中位数（¥14） | 赛特尔25年.xls｜初中新课标化学｜第45行
温度计 |  | 支 | 7 | 3 | 21 | 3.3 | 23.1 |  |  |  | 3 |  |  |  | confirmed | 72.5 | 价格偏离同组中位数（¥14） | 赛特尔25年.xls｜小学新课标科学｜第31行
寒暑表 |  | 只 | 14 | 4 | 56 | 4.4 | 61.6 |  |  |  | 4 |  |  |  | confirmed | 49.38 | 价格偏离同组中位数（¥15） | 赛特尔25年.xls｜小学新课标科学｜第36行
干湿球温度计 |  | 付 | 14 | 7 | 98 | 7.7 | 107.8 | [7 empty] | confirmed | 72.5 |  | 赛特尔25年.xls｜初中新课标生物｜第61行
圆筒测力计 |  | 个 | 2 | 6 | 12 | 6.6 | 13.2 | [7 empty] | confirmed | 34.92 |  | 普教清单.xlsx｜初中物理｜第71行
圆筒测力计 |  | 个 | 2 | 6 | 12 | 6.6 | 13.2 | 群信 | 宁波凯迪科教仪器有限公司 | 14005 |  |  |  |  | confirmed | 33.52 |  | 高中理化生报价.xlsx｜凯迪｜第552行
密度计 |  | 支 | 4 | 2.5 | 10 | 2.75 | 11 | [7 empty] | confirmed | 65.67 | 单位信息缺失，请人工核对；价格偏离同组中位数（¥12） | 赛特尔25年.xls｜初中新课标物理｜第141行
密度计 |  | 支 | 4 | 2.5 | 10 | 2.75 | 11 | [7 empty] | confirmed | 65.67 | 单位信息缺失，请人工核对；价格偏离同组中位数（¥12） | 赛特尔25年.xls｜初中新课标物理｜第141行
湿度计 |  | 个 | 2 | 12 | 24 | 13.2 | 26.4 | [7 empty] | confirmed | 44.21 |  | 赛特尔25年.xls｜初中新课标物理｜第79行
指南针 |  | 个 | 5 | 2 | 10 | 2.2 | 11 | [7 empty] | confirmed | 27.9 |  | 普教清单.xlsx｜初中地理｜第10行
惯性演示器 |  | 个 | 4 | 10 | 40 | 11 | 44 | 群信 | 宁波凯迪科教仪器有限公司 | 21004 |  |  |  |  | confirmed | 53.95 | BLOCK: 单位不可直接换算（询价 个 / 历史 套）；价格偏离同组中位数（¥90） | 高中理化生报价.xlsx｜凯迪｜第117行
惯性演示器 |  | 套 | 3 | 10 | 30 | 11 | 33 | [7 empty] | confirmed | 41.87 | 单位信息缺失，请人工核对；价格偏离同组中位数（¥90） | 赛特尔25年.xls｜初中新课标物理｜第206行
摩擦计 |  | 套 | 40 | 8 | 320 | 8.8 | 352 | 群信 | 宁波凯迪科教仪器有限公司 | 21005 |  |  |  |  | confirmed | 50.98 |  | 高中理化生报价.xlsx｜凯迪｜第118行
摩擦力演示器 |  | 套 | 40 | 8 | 320 | 8.8 | 352 | 群信 | 宁波凯迪科教仪器有限公司 | 21005 |  |  |  |  | confirmed | 27.39 | 价格偏离同组中位数（¥87.5） | 高中理化生报价.xlsx｜凯迪｜第118行
连通器 |  | 个 | 3 | 12 | 36 | 13.2 | 39.6 | [7 empty] | confirmed | 44.5 | 单位信息缺失，请人工核对 | 赛特尔25年.xls｜初中新课标物理｜第224行
浮力原理演示器 |  | 套 | 3 | 42 | 126 | 46.2 | 138.6 | [7 empty] | confirmed | 49.33 | 单位信息缺失，请人工核对 | 赛特尔25年.xls｜初中新课标物理｜第208行
流体流速与压强关系演示器 |  |  | 6 | 95 | 570 | 104.5 | 627 |  |  |  | 35 |  |  |  | confirmed | 30.8 | 单位信息缺失，请人工核对 | 赛特尔25年.xls｜初中新课标物理｜第242行
压力作用效果演示器 |  |  | 6 | 48 | 288 | 52.8 | 316.8 | [7 empty] | confirmed | 65.67 | 单位信息缺失，请人工核对 | 赛特尔25年.xls｜初中新课标物理｜第215行
测定大气压压强实验装置 |  | 个 | 3 | 16 | 48 | 17.6 | 52.8 | [7 empty] | confirmed | 55.67 | 单位信息缺失，请人工核对 | 赛特尔25年.xls｜初中新课标物理｜第235行
演示滑轮组 |  | 组 | 10 | 40 | 400 | 44 | 440 | [7 empty] | confirmed | 72.5 |  | 赛特尔25年.xls｜初中新课标物理｜第247行
滑轮组 |  | 组 | 10 | 30 | 300 | 33 | 330 | [7 empty] | confirmed | 72.5 |  | 赛特尔25年.xls｜初中新课标物理｜第248行
滚摆 |  | 个 | 2 | 45 | 90 | 49.5 | 99 | [7 empty] | confirmed | 52.99 | 单位信息缺失，请人工核对 | 赛特尔25年.xls｜初中新课标物理｜第369行
气体做功内能减少演示器 |  | 套 | 2 | 32 | 64 | 35.2 | 70.4 | [7 empty] | confirmed | 34.86 |  | 赛特尔25年.xls｜初中新课标物理｜第376行
纸盘扬声器 |  | 台 | 3 | 22 | 66 | 24.2 | 72.6 | [7 empty] | confirmed | 63.72 |  | 赛特尔25年.xls｜初中新课标物理｜第270行
玻璃棒 |  | 对 | 5 | 12 | 60 | 13.2 | 66 |  |  |  | 12 |  | 12 |  | confirmed | 27.12 |  | 赛特尔25年.xls｜初中新课标化学｜第149行
橡胶棒 |  | 对 | 5 | 6.5 | 32.5 | 7.15 | 35.75 | [7 empty] | confirmed | 40.25 | 价格偏离同组中位数（¥22.25） | 普教清单.xlsx｜初中物理｜第151行
箔片验电器 |  | 对 | 5 | 15 | 75 | 16.5 | 82.5 | [7 empty] | confirmed | 72.5 |  | 赛特尔25年.xls｜初中新课标物理｜第322行
指针验电器 |  | 对 | 2 | 75 | 150 | 82.5 | 165 |  |  |  | 15 |  |  |  | confirmed | 65.79 | 价格偏离同组中位数（¥16） | 赛特尔25年.xls｜初中新课标物理｜第323行
感应起电机 |  | 台 | 2 | 95 | 190 | 104.5 | 209 | [7 empty] | confirmed | 73.19 |  | 赛特尔25年.xls｜初中新课标物理｜第325行
小灯座 |  | 个 | 50 | 1.5 | 75 | 1.65 | 82.5 | 群信 | 宁波凯迪科教仪器有限公司 | 23010 |  |  |  |  | confirmed | 36.66 | 价格偏离同组中位数（¥14） | 高中理化生报价.xlsx｜凯迪｜第209行
单刀开关 |  | 个 | 50 | 2.5 | 125 | 2.75 | 137.5 | [7 empty] | confirmed | 55.22 | 价格偏离同组中位数（¥20） | 赛特尔25年.xls｜初中新课标物理｜第406行
滑动变阻器 |  | 个 | 10 | 15 | 150 | 16.5 | 165 |  |  |  | 20 |  | 14 |  | confirmed | 73.33 |  | 赛特尔25年.xls｜初中新课标物理｜第410行
滑动变阻器 |  | 个 | 5 | 20 | 100 | 22 | 110 |  |  |  | 15 |  | 14 |  | confirmed | 73.33 |  | 赛特尔25年.xls｜初中新课标物理｜第411行
滑动变阻器 |  | 个 | 5 | 14 | 70 | 15.4 | 77 |  |  |  | 15 |  | 20 |  | confirmed | 49.91 | 单位信息缺失，请人工核对 | 赛特尔25年.xls｜初中新课标物理｜第409行
电阻圈 |  | 组 | 5 | 9 | 45 | 9.9 | 49.5 | [7 empty] | confirmed | 72.5 |  | 赛特尔25年.xls｜初中新课标物理｜第412行
单刀双掷开关 |  | 个 | 10 | 2.5 | 25 | 2.75 | 27.5 | [7 empty] | confirmed | 59.93 | 价格偏离同组中位数（¥40） | 赛特尔25年.xls｜初中新课标物理｜第406行
双刀双掷开关 |  | 个 | 10 | 5.5 | 55 | 6.05 | 60.5 | 群信 | 宁波凯迪科教仪器有限公司 | 23034 |  |  |  |  | confirmed | 59.77 | 价格偏离同组中位数（¥40） | 高中理化生报价.xlsx｜凯迪｜第219行
焦耳定律演示器 |  | 套 | 10 | 300 | 3000 | 330 | 3300 |  |  |  | 20 |  |  |  | confirmed | 50.77 | 单位信息缺失，请人工核对；价格偏离同组中位数（¥75） | 赛特尔25年.xls｜初中新课标物理｜第426行
焦耳定律实验器 |  | 组 | 40 | 20 | 800 | 22 | 880 | [7 empty] | confirmed | 65.67 | 单位信息缺失，请人工核对 | 赛特尔25年.xls｜初中新课标物理｜第427行
保险丝作用演示器 |  | 套 | 3 | 150 | 450 | 165 | 495 | [7 empty] | confirmed | 65.67 | 单位信息缺失，请人工核对 | 赛特尔25年.xls｜初中新课标物理｜第434行
条形磁铁 |  | 对 | 60 | 16 | 960 | 17.6 | 1056 |  |  |  | 14 |  |  |  | confirmed | 65.67 | 单位信息缺失，请人工核对 | 赛特尔25年.xls｜初中新课标物理｜第328行
蹄形磁铁 |  | 个 | 30 | 14 | 420 | 15.4 | 462 |  |  |  | 16 |  |  |  | confirmed | 65.67 | 单位信息缺失，请人工核对 | 赛特尔25年.xls｜初中新课标物理｜第329行
磁感线演示器 |  | 套 | 5 | 32 | 160 | 35.2 | 176 | [7 empty] | confirmed | 65.67 | 单位信息缺失，请人工核对 | 赛特尔25年.xls｜初中新课标物理｜第334行
立体磁感线演示器 |  | 套 | 20 | 75 | 1500 | 82.5 | 1650 | [7 empty] | confirmed | 72.5 |  | 赛特尔25年.xls｜初中新课标物理｜第335行
磁感线演示板 |  | 套 | 5 | 38 | 190 | 41.8 | 209 | [7 empty] | confirmed | 65.67 | 单位信息缺失，请人工核对 | 赛特尔25年.xls｜初中新课标物理｜第336行
电流磁场演示器 |  | 套 | 2 | 45 | 90 | 49.5 | 99 | [7 empty] | confirmed | 65.67 | 单位信息缺失，请人工核对 | 赛特尔25年.xls｜初中新课标物理｜第341行
菱形小磁针 |  | 套 | 8 | 6 | 48 | 6.6 | 52.8 | [7 empty] | confirmed | 65.67 | 单位信息缺失，请人工核对 | 赛特尔25年.xls｜初中新课标物理｜第332行
演示原副线圈 |  | 套 | 4 | 25 | 100 | 27.5 | 110 |  |  |  | 12 |  |  |  | confirmed | 65.67 | 单位信息缺失，请人工核对；价格偏离同组中位数（¥90） | 赛特尔25年.xls｜初中新课标物理｜第344行
蹄形电磁铁 |  | 组 | 3 | 25 | 75 | 27.5 | 82.5 | [7 empty] | confirmed | 65.67 | 单位信息缺失，请人工核对 | 赛特尔25年.xls｜初中新课标物理｜第342行
磁场对电流作用演示器 |  | 套 | 25 | 21 | 525 | 23.1 | 577.5 | [7 empty] | confirmed | 60.67 | 单位信息缺失，请人工核对；价格偏离同组中位数（¥75） | 赛特尔25年.xls｜初中新课标物理｜第350行
左右手定则演示器 |  | 个 | 40 | 21.5 | 860 | 23.65 | 946 | 群信 | 宁波凯迪科教仪器有限公司 | 24017 |  |  |  |  | confirmed | 48.48 | 价格偏离同组中位数（¥80） | 高中理化生报价.xlsx｜凯迪｜第256行
小型电动机实验器 |  | 套 | 15 | 11 | 165 | 12.1 | 181.5 | [7 empty] | confirmed | 65.67 | 单位信息缺失，请人工核对；价格偏离同组中位数（¥52） | 赛特尔25年.xls｜初中新课标物理｜第353行
手摇交直流发电机 |  | 个 | 3 | 90 | 270 | 99 | 297 | [7 empty] | confirmed | 33.77 |  | 赛特尔25年.xls｜初中新课标物理｜第360行
内能转化为机械能实验装置 |  | 套 | 5 | 22.5 | 112.5 | 24.75 | 123.75 | [7 empty] | confirmed | 55.17 | 单位信息缺失，请人工核对 | 赛特尔25年.xls｜初中新课标物理｜第378行
能的转化演示器 |  | 套 | 2 | 360 | 720 | 396 | 792 | [7 empty] | confirmed | 49.69 |  | 赛特尔25年.xls｜初中新课标物理｜第438行
玻璃砖 |  | 块 | 25 | 7 | 175 | 7.7 | 192.5 | [7 empty] | confirmed | 65.67 | 单位信息缺失，请人工核对 | 赛特尔25年.xls｜初中新课标物理｜第305行
白光的色散与合成演示器 |  | 套 | 5 | 35 | 175 | 38.5 | 192.5 | [7 empty] | confirmed | 65.67 | 单位信息缺失，请人工核对 | 赛特尔25年.xls｜初中新课标物理｜第301行
平面镜成像实验器 |  | 套 | 25 | 14 | 350 | 15.4 | 385 |  |  |  | 14 |  |  |  | confirmed | 65.67 | 单位信息缺失，请人工核对 | 赛特尔25年.xls｜初中新课标物理｜第288行
光的传播、反射、折射实验器 |  | 套 | 25 | 58 | 1450 | 63.8 | 1595 | [7 empty] | confirmed | 33.36 |  | 赛特尔25年.xls｜初中新课标物理｜第286行
F光源大号光具座 |  | 套 | 25 | 58 | 1450 | 63.8 | 1595 | [7 empty] | confirmed | 56.62 | 单位信息缺失，请人工核对 | 赛特尔25年.xls｜初中新课标物理｜第312行
光的三原色合成实验器 |  | 套 | 13 | 22 | 286 | 24.2 | 314.6 | [7 empty] | confirmed | 65.67 | 单位信息缺失，请人工核对 | 赛特尔25年.xls｜初中新课标物理｜第303行
初中物理教学挂图 |  | 套 | 3 | 60 | 180 | 66 | 198 | [7 empty] | confirmed | 14.94 | 单位信息缺失，请人工核对 | 普教清单.xlsx｜初中化学｜第65行
低压变压器 |  | 台 | 1 | 240 | 240 | 264 | 264 | CQDY | 浙江诚强电气有限公司 | 04008 |  |  |  |  | confirmed | 27.58 | 价格偏离同组中位数（¥17.75） | 高中理化生报价.xlsx｜凯迪｜第36行
低压电源 |  | 台 | 1 | 180 | 180 | 198 | 198 |  |  |  | 160 |  | 180 |  | confirmed | 48.01 | 单位信息缺失，请人工核对 | 赛特尔25年.xls｜初中新课标化学｜第24行
学生电源 |  | 台 | 8 | 68 | 544 | 74.8 | 598.4 |  |  |  | 68 |  |  |  | confirmed | 53.74 | 价格偏离同组中位数（¥65） | 赛特尔25年.xls｜初中新课标化学｜第23行
小灯座 |  | 个 | 25 | 1.5 | 37.5 | 1.65 | 41.25 | 群信 | 宁波凯迪科教仪器有限公司 | 23010 |  |  |  |  | confirmed | 36.66 | 价格偏离同组中位数（¥14） | 高中理化生报价.xlsx｜凯迪｜第209行
单刀开关 |  | 个 | 24 | 2.5 | 60 | 2.75 | 66 | [7 empty] | confirmed | 55.22 | 价格偏离同组中位数（¥20） | 赛特尔25年.xls｜初中新课标物理｜第406行
滑动变阻器 |  | 个 | 8 | 15 | 120 | 16.5 | 132 | [7 empty] | confirmed | 54.71 |  | 赛特尔25年.xls｜初中新课标物理｜第410行
滑动变阻器 |  | 个 | 1 | 20 | 20 | 22 | 22 |  |  |  | 15 |  | 14 |  | confirmed | 73.33 |  | 赛特尔25年.xls｜初中新课标物理｜第411行
电阻圈 |  | 组 | 1 | 9 | 9 | 9.9 | 9.9 | [7 empty] | confirmed | 72.5 |  | 赛特尔25年.xls｜初中新课标物理｜第412行
电阻定律演示器 |  | 台 | 5 | 45 | 225 | 49.5 | 247.5 |  |  |  | 20 |  |  |  | confirmed | 65.67 | 单位信息缺失，请人工核对 | 赛特尔25年.xls｜初中新课标物理｜第416行
演示电阻箱 |  | 个 | 3 | 15 | 45 | 16.5 | 49.5 | [7 empty] | confirmed | 65.67 | 单位信息缺失，请人工核对；价格偏离同组中位数（¥80） | 赛特尔25年.xls｜初中新课标物理｜第413行
电流化学效应演示器 | 3001 | 台 | 2 | 340 | 680 | 374 | 748 | 群信 | 宁波凯迪科教仪器有限公司 | [5 empty] | confirmed | 26.07 | 价格偏离同组中位数（¥75） | 高中理化生报价.xlsx｜凯迪｜第324行
实验室常用工具箱 |  | 套 | 1 | 120 | 120 | 132 | 132 | [7 empty] | confirmed | 57.34 | 单位信息缺失，请人工核对 | 赛特尔25年.xls｜初中新课标物理｜第67行
单相电度表 |  | 台 | 3 | 180 | 540 | 198 | 594 | 群信 | 宁波凯迪科教仪器有限公司 | 02082 |  |  |  |  | confirmed | 25.86 |  | 高中理化生报价.xlsx｜凯迪｜第1573行
学生万用电表 |  | 台 | 8 | 65 | 520 | 71.5 | 572 | 南京科华 | 南京科华仪器仪表有限公司 | 15011 |  |  |  |  | confirmed | 55.83 | BLOCK: 单位不可直接换算（询价 台 / 历史 个） | 高中理化生报价.xlsx｜凯迪｜第901行
初中演示线路实验板 |  | 套 | 5 | 130 | 650 | 143 | 715 | [7 empty] | confirmed | 63.53 | 单位信息缺失，请人工核对 | 赛特尔25年.xls｜初中新课标物理｜第422行
家庭电路模型板 |  | 套 | 6 | 350 | 2100 | 385 | 2310 | [7 empty] | confirmed | 58.17 | 单位信息缺失，请人工核对；价格偏离同组中位数（¥70） | 赛特尔25年.xls｜初中新课标物理｜第430行
物理演示实验材料 |  | 套 | 5 | 58 | 290 | 63.8 | 319 | 群信 | 宁波凯迪科教仪器有限公司 | 80117 |  |  |  |  | confirmed | 20.83 | 同分多价：最高分候选存在不同历史价格 | 高中理化生报价.xlsx｜凯迪｜第391行
演示原副线圈 |  | 付 | 1 | 25 | 25 | 27.5 | 27.5 |  |  |  | 12 |  |  |  | confirmed | 65.67 | 单位信息缺失，请人工核对；价格偏离同组中位数（¥90） | 赛特尔25年.xls｜初中新课标物理｜第344行
蹄形电磁铁 |  | 组 | 2 | 25 | 50 | 27.5 | 55 | [7 empty] | confirmed | 65.67 | 单位信息缺失，请人工核对 | 赛特尔25年.xls｜初中新课标物理｜第342行
电铃 |  | 个 | 2 | 16 | 32 | 17.6 | 35.2 | [7 empty] | confirmed | 34.69 |  | 赛特尔25年.xls｜初中新课标物理｜第258行
演示电磁继电器 |  | 台 | 1 | 40 | 40 | 44 | 44 |  |  |  | 6.5 |  |  |  | confirmed | 65.67 | 单位信息缺失，请人工核对 | 赛特尔25年.xls｜初中新课标物理｜第348行
电磁继电器 |  | 台 | 8 | 6.5 | 52 | 7.15 | 57.2 |  |  |  | 40 |  |  |  | confirmed | 65.67 | 单位信息缺失，请人工核对；价格偏离同组中位数（¥32） | 赛特尔25年.xls｜初中新课标物理｜第349行
电机原理说明器 |  | 台 | 2 | 150 | 300 | 165 | 330 |  |  |  | 185 |  |  |  | confirmed | 58.17 | 单位信息缺失，请人工核对；价格偏离同组中位数（¥45） | 赛特尔25年.xls｜初中新课标物理｜第352行
量热器 |  | 台 | 8 | 20 | 160 | 22 | 176 | [7 empty] | confirmed | 65.67 | 单位信息缺失，请人工核对 | 赛特尔25年.xls｜初中新课标物理｜第374行
空气压缩引火仪 |  | 台 | 3 | 16 | 48 | 17.6 | 52.8 | [7 empty] | confirmed | 65.67 | 单位信息缺失，请人工核对 | 赛特尔25年.xls｜初中新课标物理｜第381行
机械能互变演示器 |  | 台 | 2 | 22.5 | 45 | 24.75 | 49.5 | [7 empty] | confirmed | 63.79 | 单位信息缺失，请人工核对；价格偏离同组中位数（¥87.5） | 赛特尔25年.xls｜初中新课标物理｜第378行
汽油机模型 |  | 台 | 2 | 48 | 96 | 52.8 | 105.6 |  |  |  | 48 |  |  |  | confirmed | 65.67 | 单位信息缺失，请人工核对 | 赛特尔25年.xls｜初中新课标物理｜第384行
柴油机模型 |  | 台 | 2 | 48 | 96 | 52.8 | 105.6 |  |  |  | 48 |  |  |  | confirmed | 65.67 | 单位信息缺失，请人工核对 | 赛特尔25年.xls｜初中新课标物理｜第385行
双金属片 |  | 套 | 1 | 12 | 12 | 13.2 | 13.2 | [7 empty] | confirmed | 65.67 | 单位信息缺失，请人工核对 | 赛特尔25年.xls｜初中新课标物理｜第123行
光具盘 |  | 套 | 5 | 240 | 1200 | 264 | 1320 |  |  |  | 58 |  | 28 |  | confirmed | 62.67 | 单位信息缺失，请人工核对；价格偏离同组中位数（¥24） | 赛特尔25年.xls｜初中新课标物理｜第310行
凹面镜 |  | 个 | 5 | 10 | 50 | 11 | 55 | [7 empty] | confirmed | 65.67 | 单位信息缺失，请人工核对 | 赛特尔25年.xls｜初中新课标物理｜第282行
凸面镜 |  | 个 | 5 | 10 | 50 | 11 | 55 | [7 empty] | confirmed | 65.67 | 单位信息缺失，请人工核对 | 赛特尔25年.xls｜初中新课标物理｜第283行
光具座 |  | 套 | 5 | 58 | 290 | 63.8 | 319 |  |  |  | 28 |  | 240 |  | confirmed | 65.67 | 单位信息缺失，请人工核对 | 赛特尔25年.xls｜初中新课标物理｜第312行
三棱镜 |  | 个 | 3 | 13 | 39 | 14.3 | 42.9 | [7 empty] | confirmed | 33.94 |  | 赛特尔25年.xls｜初中新课标物理｜第304行
机械秒表 |  | 个 | 10 | 220 | 2200 | 242 | 2420 | [7 empty] | confirmed | 24.46 | 单位信息缺失，请人工核对；价格偏离同组中位数（¥20） | 赛特尔25年.xls｜初中新课标物理｜第169行
演示米尺 |  | 个 | 1 | 2.5 | 2.5 | 2.75 | 2.75 | 苏创 | 江苏省苏创教学设备有限公司 | 60052 |  |  |  |  | confirmed | 30.78 | BLOCK: 单位不可直接换算（询价 个 / 历史 支）；价格偏离同组中位数（¥90） | 高中理化生报价.xlsx｜凯迪｜第974行
杠杆 |  | 套 | 8 | 8 | 64 | 8.8 | 70.4 |  |  |  | 33 |  |  |  | confirmed | 56.09 |  | 赛特尔25年.xls｜小学新课标科学｜第205行
直尺 |  | 只 | 8 | 5 | 40 | 5.5 | 44 | 曙光 | 永康市世雅曙光工量具厂 | 10004 |  |  |  |  | confirmed | 41.84 |  | 高中理化生报价.xlsx｜凯迪｜第46行
演示螺旋测微器 |  | 个 | 1 | 600 | 600 | 660 | 660 | [7 empty] | confirmed | 47.5 | BLOCK: 单位不可直接换算（询价 个 / 历史 台）；价格偏离同组中位数（¥80） | 普教清单.xlsx｜初中物理｜第308行
摩擦计 |  | 套 | 8 | 8 | 64 | 8.8 | 70.4 | 群信 | 宁波凯迪科教仪器有限公司 | 21005 |  |  |  |  | confirmed | 50.98 |  | 高中理化生报价.xlsx｜凯迪｜第118行
惯性演示器 |  | 台 | 1 | 10 | 10 | 11 | 11 | [7 empty] | confirmed | 41.87 | 单位信息缺失，请人工核对；价格偏离同组中位数（¥90） | 赛特尔25年.xls｜初中新课标物理｜第206行
空盒气压计 |  | 台 | 2 | 165 | 330 | 181.5 | 363 |  |  |  | 165 |  |  |  | confirmed | 64.59 | 单位信息缺失，请人工核对；价格偏离同组中位数（¥20） | 赛特尔25年.xls｜初中新课标物理｜第236行
测力计 |  | 个 | 8 | 6 | 48 | 6.6 | 52.8 |  |  |  | 6 |  | 15 |  | confirmed | 42.72 | 单位信息缺失，请人工核对；价格偏离同组中位数（¥30） | 赛特尔25年.xls｜初中新课标物理｜第187行
钩码 |  | 组 | 8 | 14 | 112 | 15.4 | 123.2 | [7 empty] | confirmed | 32.91 | 单位信息缺失，请人工核对 | 赛特尔25年.xls｜初中新课标物理｜第197行
圆柱体组 |  | 组 | 8 | 12 | 96 | 13.2 | 105.6 | [7 empty] | confirmed | 65.67 | 单位信息缺失，请人工核对 | 赛特尔25年.xls｜初中新课标物理｜第133行
螺旋弹簧 |  | 组 | 8 | 12 | 96 | 13.2 | 105.6 | [7 empty] | confirmed | 70.36 |  | 普教清单.xlsx｜初中物理｜第103行
演示测力计 |  | 个 | 1 | 15 | 15 | 16.5 | 16.5 | [7 empty] | confirmed | 35.75 | 价格偏离同组中位数（¥75） | 赛特尔25年.xls｜初中新课标物理｜第186行
液体内部压强演示器 |  | 套 | 2 | 6 | 12 | 6.6 | 13.2 | 群信 | 宁波凯迪科教仪器有限公司 | 21015 |  |  |  |  | confirmed | 26.5 | 价格偏离同组中位数（¥80） | 高中理化生报价.xlsx｜凯迪｜第597行
翼形磁针 |  | 对 | 1 | 4 | 4 | 4.4 | 4.4 | [7 empty] | confirmed | 65.67 | 单位信息缺失，请人工核对 | 赛特尔25年.xls｜初中新课标物理｜第331行
小型电动机实验器 |  | 套 | 8 | 11 | 88 | 12.1 | 96.8 | [7 empty] | confirmed | 65.67 | 单位信息缺失，请人工核对；价格偏离同组中位数（¥52） | 赛特尔25年.xls｜初中新课标物理｜第353行
演示斜面小车 |  | 组 | 10 | 60 | 600 | 66 | 660 | [7 empty] | confirmed | 27.15 | BLOCK: 单位不可直接换算（询价 组 / 历史 套） | 赛特尔25年.xls｜初中新课标物理｜第176行
两用气筒 |  | 个 | 2 | 16 | 32 | 17.6 | 35.2 | [7 empty] | confirmed | 49.09 |  | 赛特尔25年.xls｜初中新课标物理｜第102行
帕斯卡球 |  | 个 | 5 | 48 | 240 | 52.8 | 264 | [7 empty] | confirmed | 73.33 |  | 赛特尔25年.xls｜初中新课标物理｜第222行
液压机模型 |  | 台 | 1 | 170 | 170 | 187 | 187 | [7 empty] | confirmed | 62.95 | BLOCK: 单位不可直接换算（询价 台 / 历史 个） | 赛特尔25年.xls｜初中新课标物理｜第223行
液体对器壁压强演示器 |  | 个 | 1 | 20 | 20 | 22 | 22 | [7 empty] | confirmed | 29.54 | BLOCK: 单位不可直接换算（询价 个 / 历史 台）；价格偏离同组中位数（¥75） | 赛特尔25年.xls｜初中新课标物理｜第220行
马德保半球 |  | 套 | 3 | 45 | 135 | 49.5 | 148.5 | [7 empty] | confirmed | 50.05 | 单位信息缺失，请人工核对 | 赛特尔25年.xls｜初中新课标物理｜第230行
离心式水泵模型 |  | 个 | 2 | 88 | 176 | 96.8 | 193.6 | [7 empty] | confirmed | 32.68 |  | 赛特尔25年.xls｜初中新课标物理｜第239行
阿基米德原理演示器 |  | 套 | 10 | 12 | 120 | 13.2 | 132 | [7 empty] | confirmed | 35.77 | 单位信息缺失，请人工核对；价格偏离同组中位数（¥87.5） | 赛特尔25年.xls｜初中新课标物理｜第207行
潜水艇沉浮原理演示器模型 |  | 套 | 7 | 16 | 112 | 17.6 | 123.2 | [7 empty] | confirmed | 57.34 | 单位信息缺失，请人工核对；价格偏离同组中位数（¥75） | 赛特尔25年.xls｜初中新课标物理｜第211行
托盘天平 |  | 台 | 10 | 30 | 300 | 33 | 330 |  |  |  | 30 |  | 2400 |  | confirmed | 60.46 |  | 赛特尔25年.xls｜初中新课标生物｜第54行
托盘天平 |  | 台 | 10 | 55 | 550 | 60.5 | 605 |  |  |  | 55 |  | 220 |  | confirmed | 43.07 | 价格偏离同组中位数（¥15） | 赛特尔25年.xls｜小学新课标数学｜第33行
机械停表 |  | 块 | 5 | 220 | 1100 | 242 | 1210 | 钻石牌 | 上海星钻秒表有限公司 | 12001 |  |  |  |  | confirmed | 37.59 | 价格偏离同组中位数（¥20） | 高中理化生报价.xlsx｜凯迪｜第63行
演示温度计 |  | 只 | 1 | 20 | 20 | 22 | 22 | [7 empty] | confirmed | 28.33 | 价格偏离同组中位数（¥65） | 赛特尔25年.xls｜初中新课标物理｜第74行
手摇抽气机 |  | 台 | 1 | 150 | 150 | 165 | 165 | [7 empty] | confirmed | 72.5 | 价格偏离同组中位数（¥25） | 普教清单.xlsx｜初中物理｜第5行
透明盛液筒 |  | 个 | 1 | 15 | 15 | 16.5 | 16.5 | [7 empty] | confirmed | 57.97 | 单位信息缺失，请人工核对 | 赛特尔25年.xls｜初中新课标物理｜第219行
多功能实验支架 |  | 套 | 1 | 135 | 135 | 148.5 | 148.5 | [7 empty] | confirmed | 47 | 单位信息缺失，请人工核对；价格偏离同组中位数（¥40） | 赛特尔25年.xls｜初中新课标物理｜第109行
升降台 |  | 台 | 2 | 58 | 116 | 63.8 | 127.6 |  |  |  | 80 |  |  |  | confirmed | 40.97 | 价格偏离同组中位数（¥8） | 赛特尔25年.xls｜初中新课标化学｜第176行
学生电源 |  | 台 | 8 | 68 | 544 | 74.8 | 598.4 |  |  |  | 68 |  | 180 |  | confirmed | 65.67 | 单位信息缺失，请人工核对 | 赛特尔25年.xls｜初中新课标化学｜第23行
蓄电池 |  | 台 | 2 | 26 | 52 | 28.6 | 57.2 |  |  |  | 26 | 宁波凯迪科教仪器有限公司 | 26 |  | confirmed | 72.5 |  | 普教清单.xlsx｜初中物理｜第30行
圆柱体组 |  | 组 | 8 | 12 | 96 | 13.2 | 105.6 | [7 empty] | confirmed | 37 | BLOCK: 单位不可直接换算（询价 组 / 历史 套） | 赛特尔25年.xls｜初中新课标物理｜第133行
液压机模型 |  | 台 | 2 | 170 | 340 | 187 | 374 | [7 empty] | confirmed | 62.95 | BLOCK: 单位不可直接换算（询价 台 / 历史 个） | 赛特尔25年.xls｜初中新课标物理｜第223行
液体内部压强演示器 |  | 套 | 8 | 6 | 48 | 6.6 | 52.8 | 群信 | 宁波凯迪科教仪器有限公司 | 21015 |  |  |  |  | confirmed | 26.5 | 价格偏离同组中位数（¥80） | 高中理化生报价.xlsx｜凯迪｜第597行
微小压强计 |  | 个 | 8 | 6 | 48 | 6.6 | 52.8 | [7 empty] | confirmed | 65.67 | 单位信息缺失，请人工核对 | 赛特尔25年.xls｜初中新课标物理｜第218行
轮轴模型 |  | 个 | 2 | 20 | 40 | 22 | 44 | [7 empty] | confirmed | 65.67 | 单位信息缺失，请人工核对；价格偏离同组中位数（¥65） | 赛特尔25年.xls｜初中新课标物理｜第250行
演示滑轮组 |  | 组 | 2 | 40 | 80 | 44 | 88 | [7 empty] | confirmed | 72.5 |  | 赛特尔25年.xls｜初中新课标物理｜第247行
滑轮组 |  | 组 | 8 | 30 | 240 | 33 | 264 | [7 empty] | confirmed | 72.5 |  | 赛特尔25年.xls｜初中新课标物理｜第248行
液体对器壁压强演示器 |  | 个 | 2 | 20 | 40 | 22 | 44 | [7 empty] | confirmed | 29.54 | BLOCK: 单位不可直接换算（询价 个 / 历史 台）；价格偏离同组中位数（¥75） | 赛特尔25年.xls｜初中新课标物理｜第220行
演示斜面小车 |  | 组 | 2 | 60 | 120 | 66 | 132 | [7 empty] | confirmed | 27.15 | BLOCK: 单位不可直接换算（询价 组 / 历史 套） | 赛特尔25年.xls｜初中新课标物理｜第176行
惯性演示器 |  | 台 | 2 | 10 | 20 | 11 | 22 | [7 empty] | confirmed | 41.87 | 单位信息缺失，请人工核对；价格偏离同组中位数（¥90） | 赛特尔25年.xls｜初中新课标物理｜第206行
浮力原理演示器 |  | 套 | 2 | 42 | 84 | 46.2 | 92.4 | [7 empty] | confirmed | 49.33 | 单位信息缺失，请人工核对 | 赛特尔25年.xls｜初中新课标物理｜第208行
浮力产生原因演示器 |  | 套 | 4 | 65 | 260 | 71.5 | 286 | 群信 | 宁波凯迪科教仪器有限公司 | 21018 |  |  |  |  | confirmed | 21.92 |  | 高中理化生报价.xlsx｜凯迪｜第600行
水轮机模型 |  | 套 | 2 | 22 | 44 | 24.2 | 48.4 | [7 empty] | confirmed | 39.85 | 价格偏离同组中位数（¥70） | 赛特尔25年.xls｜初中新课标物理｜第440行
压力和压强演示器 |  | 盒 | 2 | 22 | 44 | 24.2 | 48.4 |  |  |  | 32 |  |  |  | confirmed | 65.67 | 单位信息缺失，请人工核对；价格偏离同组中位数（¥67.5） | 赛特尔25年.xls｜初中新课标物理｜第214行
潜水艇浮沉演示器 |  | 套 | 3 | 16 | 48 | 17.6 | 52.8 | [7 empty] | confirmed | 65.67 | 单位信息缺失，请人工核对；价格偏离同组中位数（¥90） | 赛特尔25年.xls｜初中新课标物理｜第211行
摩擦力演示器 |  | 套 | 1 | 8 | 8 | 8.8 | 8.8 | 群信 | 宁波凯迪科教仪器有限公司 | 21005 |  |  |  |  | confirmed | 27.39 | 价格偏离同组中位数（¥87.5） | 高中理化生报价.xlsx｜凯迪｜第118行
力学演示板 |  | 套 | 2 | 190 | 380 | 209 | 418 | 群信 | 宁波凯迪科教仪器有限公司 | 21036 |  |  |  |  | confirmed | 41.73 |  | 高中理化生报价.xlsx｜凯迪｜第611行
力的合成演示器 |  | 套 | 2 | 45 | 90 | 49.5 | 99 | 群信 | 宁波凯迪科教仪器有限公司 | 21026 |  |  |  |  | confirmed | 69.04 |  | 高中理化生报价.xlsx｜凯迪｜第124行
新型船闸模型 |  | 个 | 5 | 230 | 1150 | 253 | 1265 | [7 empty] | confirmed | 61.92 | 单位信息缺失，请人工核对；价格偏离同组中位数（¥67.5） | 赛特尔25年.xls｜初中新课标物理｜第225行
物体浮沉条件演示器 |  | 套 | 2 | 32 | 64 | 35.2 | 70.4 | [7 empty] | confirmed | 73.33 |  | 赛特尔25年.xls｜初中新课标物理｜第210行
发音齿轮 |  | 个 | 2 | 14 | 28 | 15.4 | 30.8 | [7 empty] | confirmed | 65.67 | 单位信息缺失，请人工核对 | 赛特尔25年.xls｜初中新课标物理｜第264行
声传播演示器 |  | 套 | 2 | 130 | 260 | 143 | 286 | [7 empty] | confirmed | 65.67 | 单位信息缺失，请人工核对 | 赛特尔25年.xls｜初中新课标物理｜第261行
单摆组 |  | 组 | 8 | 17 | 136 | 18.7 | 149.6 | [7 empty] | confirmed | 60.67 | 单位信息缺失，请人工核对 | 赛特尔25年.xls｜初中新课标物理｜第368行
机械能互变演示器 |  | 台 | 2 | 22.5 | 45 | 24.75 | 49.5 | [7 empty] | confirmed | 63.79 | 单位信息缺失，请人工核对；价格偏离同组中位数（¥87.5） | 赛特尔25年.xls｜初中新课标物理｜第378行
萘熔化凝固演示器 |  | 套 | 2 | 150 | 300 | 165 | 330 | 群信 | 宁波凯迪科教仪器有限公司 | 22013 |  |  |  |  | confirmed | 19.37 |  | 高中理化生报价.xlsx｜凯迪｜第171行
保险丝作用演示器 |  | 套 | 2 | 150 | 300 | 165 | 330 | [7 empty] | confirmed | 65.67 | 单位信息缺失，请人工核对 | 赛特尔25年.xls｜初中新课标物理｜第434行
磁感线演示器 |  | 套 | 2 | 32 | 64 | 35.2 | 70.4 | [7 empty] | confirmed | 65.67 | 单位信息缺失，请人工核对 | 赛特尔25年.xls｜初中新课标物理｜第334行
电流磁场演示器 |  | 套 | 2 | 45 | 90 | 49.5 | 99 | [7 empty] | confirmed | 65.67 | 单位信息缺失，请人工核对 | 赛特尔25年.xls｜初中新课标物理｜第341行
蹄形电磁铁 |  | 组 | 2 | 25 | 50 | 27.5 | 55 | [7 empty] | confirmed | 65.67 | 单位信息缺失，请人工核对 | 赛特尔25年.xls｜初中新课标物理｜第342行
5号电池 |  | 盒 | 3 | 4.5 | 13.5 | 4.95 | 14.85 | 双鹿 | 中银（宁波）电池有限公司 | 80109 |  |  |  |  | confirmed | 13.33 | BLOCK: 单位不可直接换算（询价 盒 / 历史 组）；价格偏离同组中位数（¥22） | 高中理化生报价.xlsx｜凯迪｜第383行
2.5v灯泡 |  | 个 | 60 | 0.5 | 30 | 0.55 | 33 | [7 empty] | confirmed | 54.42 | 单位信息缺失，请人工核对；价格偏离同组中位数（¥12） | 赛特尔25年.xls｜初中新课标物理｜第403行
3.8v灯泡 |  | 个 | 60 | 0.5 | 30 | 0.55 | 33 | [7 empty] | confirmed | 54.42 | 单位信息缺失，请人工核对；价格偏离同组中位数（¥35） | 赛特尔25年.xls｜初中新课标物理｜第404行
学生实验导线（铜导线） |  | 条 | 250 | 11 | 2750 | 12.1 | 3025 | [7 empty] | confirmed | 39.74 | 单位信息缺失，请人工核对；价格偏离同组中位数（¥43.5） | 赛特尔25年.xls｜初中新课标物理｜第421行
电铃 |  | 个 | 3 | 16 | 48 | 17.6 | 52.8 | [7 empty] | confirmed | 34.69 |  | 赛特尔25年.xls｜初中新课标物理｜第258行
酒精喷灯 |  | 个 | 2 | 48 | 96 | 52.8 | 105.6 | 智博 | 宜丰县智博科教仪器有限公司 | 02075 |  |  |  |  | confirmed | 40.17 | 同分多价：最高分候选存在不同历史价格 | 高中理化生报价.xlsx｜凯迪｜第21行
照明电路 |  | 套 | 8 | 105 | 840 | 115.5 | 924 | 群信 | 宁波凯迪科教仪器有限公司 | 80104 |  |  |  |  | confirmed | 62.08 |  | 高中理化生报价.xlsx｜凯迪｜第379行
液体对流演示器 |  | 套 | 3 | 150 | 450 | 165 | 495 | 群信 | 宁波凯迪科教仪器有限公司 | 22013 |  |  |  |  | confirmed | 19.92 |  | 高中理化生报价.xlsx｜凯迪｜第171行
大气压系列演示器 |  | 套 | 8 | 16 | 128 | 17.6 | 140.8 | [7 empty] | confirmed | 58.67 | 单位信息缺失，请人工核对；价格偏离同组中位数（¥87.5） | 赛特尔25年.xls｜初中新课标物理｜第235行
气体做功内能减少演示器 |  | 套 | 5 | 32 | 160 | 35.2 | 176 | [7 empty] | confirmed | 34.86 |  | 赛特尔25年.xls｜初中新课标物理｜第376行
碘的升华凝华演示器 |  | 个 | 4 | 4.5 | 18 | 4.95 | 19.8 |  |  |  | 4.5 |  |  |  | confirmed | 38.51 | 单位信息缺失，请人工核对；价格偏离同组中位数（¥80） | 赛特尔25年.xls｜初中新课标物理｜第113行
指针验电器 |  | 对 | 5 | 75 | 375 | 82.5 | 412.5 |  |  |  | 15 |  |  |  | confirmed | 65.79 | 价格偏离同组中位数（¥16） | 赛特尔25年.xls｜初中新课标物理｜第323行
固体压强演示仪（小方凳带铁钉） |  | 套 | 10 | 22 | 220 | 24.2 | 242 | [7 empty] | confirmed | 55.41 | 单位信息缺失，请人工核对 | 赛特尔25年.xls｜初中新课标物理｜第214行
水槽 |  | 个 | 8 | 24 | 192 | 26.4 | 211.2 |  |  |  | 12 |  | 12 |  | confirmed | 58.17 | 单位信息缺失，请人工核对 | 赛特尔25年.xls｜小学新课标科学｜第50行
|  |  |  | 合计 | 0

## 内部方案明细
原表页 | 原表行 | 产品名称 | 方案 | 制造商 | 品牌 | 型号 | 产品编码 | 规格 | 单位 | 数量 | 报价 | 税后单价 | 小计 | 税后总价 | 报价日期 | 匹配分 | 风险提示 | 历史来源
Sheet2 | 3 | 抽气筒 | 1 | 宁波凯迪科教仪器有限公司 | 群信 |  | 02014 | 手持式，气筒外径Φ32mm±5mm，长约260mm±20mm，气筒外管用铝合金、工程塑料或其他同等强度的材质制成 | 个 | 2 | 15 | 16.5 | 30 | 33 |  | 29.19 |  | 高中理化生报价.xlsx｜凯迪｜第14行
Sheet2 | 4 | 放大镜 | 1 | 未记录制造商 |  |  |  | 手持式，有效光孔径不小于20mm,5倍 | 个 | 50 | 2 | 2.2 | 100 | 110 |  | 55.8 | 价格偏离同组中位数（¥12） | 赛特尔25年.xls｜小学新课标科学｜第91行
Sheet2 | 4 | 放大镜 | 2 | 未记录制造商 |  |  |  | 手持式，有效通光孔径≥40 mm， 5 倍 |  | 50 | 2 | 2.2 | 100 | 110 |  | 47.86 | 单位信息缺失，请人工核对；价格偏离同组中位数（¥12） | 赛特尔25年.xls｜初中新课标生物｜第192行
Sheet2 | 4 | 放大镜 | 3 | 未记录制造商 |  |  |  | 手持式，5×，焦距 50 mm |  | 50 | 2 | 2.2 | 100 | 110 |  | 34.59 | 单位信息缺失，请人工核对；价格偏离同组中位数（¥12） | 赛特尔25年.xls｜初中新课标物理｜第147行
Sheet2 | 5 | 酒精喷灯 | 1 | 宜丰县智博科教仪器有限公司 | 智博 |  | 02075 | 座式 1.用黄铜制成。 2.密闭无渗漏。 3.仪器由灯壶、灯管、空气调节器、预热盘、加料口等部分组成。 4.空气调节器可使调节片可靠稳定于调节范围内的任意位置，能自如地调节空气进量而调节火焰大小。 5.壸体装酒精容积250mL。喷管与各管焊接牢固，喷火燃烧而熔化焊接，无漏气。火苗调节杆柄在调节火苗时不变形。调节手轮不得因工作时焦熔。 | 个 | 5 | 48 | 52.8 | 240 | 264 |  | 36.01 | 价格偏离同组中位数（¥8.75） | 高中理化生报价.xlsx｜凯迪｜第21行
Sheet2 | 6 | 电加热器 | 1 | 未记录制造商 |  |  |  | 密封式 |  | 1 | 65 | 71.5 | 65 | 71.5 |  | 29.67 | 单位信息缺失，请人工核对；价格偏离同组中位数（¥12） | 赛特尔25年.xls｜初中新课标化学｜第19行
Sheet2 | 6 | 电加热器 | 2 | 未记录制造商 |  |  |  | 0 W～250 W，可调；密封式 |  | 1 | 65 | 71.5 | 65 | 71.5 |  | 60.67 | 单位信息缺失，请人工核对；价格偏离同组中位数（¥12） | 赛特尔25年.xls｜初中新课标物理｜第95行
Sheet2 | 7 | 注射器 | 1 | 江阴市医疗器械有限公司 | 锋利 | 2102 |  | 规格：100ml。塑料制成。密封性好，滑动灵活。刻度标线规整、清晰。 | 个 | 2 | 9 | 9.9 | 18 | 19.8 |  | 59.14 |  | 高中理化生报价.xlsx｜凯迪｜第858行
Sheet2 | 8 | 透明水槽（圆形或方形） | 1 | 宁波凯迪科教仪器有限公司 | 群信 |  | 02116 | φ270mm×高140mm,或300mm×300mm×高150mm | 个 | 3 | 16 | 17.6 | 48 | 52.8 |  | 73.33 |  | 高中理化生报价.xlsx｜凯迪｜第491行
Sheet2 | 8 | 透明水槽（圆形或方形） | 2 | 未记录制造商 |  |  |  | φ270mm×高140mm，或300mm×300mm×高150mm | 个 | 3 | 12 | 13.2 | 36 | 39.6 |  | 72.5 |  | 普教清单.xlsx｜初中物理｜第23行
Sheet2 | 9 | 实验用品提篮 | 1 | 未记录制造商 |  |  |  | 木制，配有提手，490 mm×360 mm×290 mm |  | 8 | 45 | 49.5 | 360 | 396 |  | 65.67 | 单位信息缺失，请人工核对 | 赛特尔25年.xls｜初中新课标物理｜第19行
Sheet2 | 10 | 塑料水槽 | 1 | 未记录制造商 |  |  |  | 250 mm×180 mm×100 mm |  | 25 | 11 | 12.1 | 275 | 302.5 |  | 48.84 | 单位信息缺失，请人工核对 | 赛特尔25年.xls｜初中新课标化学｜第173行
Sheet2 | 10 | 塑料水槽 | 2 | 未记录制造商 |  |  |  | 250 mm×180 mm×100 mm，透明塑料制，透光率≥85％，壁厚≥2 mm |  | 25 | 12 | 13.2 | 300 | 330 |  | 55.67 | 单位信息缺失，请人工核对 | 赛特尔25年.xls｜初中新课标物理｜第293行
Sheet2 | 10 | 塑料水槽 | 3 | 未记录制造商 |  |  |  | Φ 200 mm×100 mm，透明塑料制，透光率≥85％，壁厚≥2 mm |  | 25 | 12 | 13.2 | 300 | 330 |  | 42.69 | 单位信息缺失，请人工核对 | 赛特尔25年.xls｜初中新课标物理｜第294行
Sheet2 | 11 | 演示直尺 | 1 | 未记录制造商 |  |  |  | 由尺身和指示线框 2 部分组成，可采用木材、塑料或铝合金材料，木直尺两端应加金属包头；长度应为 1000 mm±2 mm，宽度为 45 mm±1 mm，塑料及木直尺厚度为 8 mm±0.2 mm；分度值 1 cm，分度线在任意 10 cm 内的累计误差不应超过 1 mm，全长累计误差不应超过2 mm |  | 5 | 6 | 6.6 | 30 | 33 |  | 65.67 | 单位信息缺失，请人工核对；价格偏离同组中位数（¥80） | 赛特尔25年.xls｜初中新课标物理｜第157行
Sheet2 | 11 | 演示直尺 | 2 | 未记录制造商 |  |  |  | 1000 mm，1 mm 0 mm～50 mm 分度值 0.5 mm，其余分度值为 1 mm； |  | 5 | 22 | 24.2 | 110 | 121 |  | 21.18 | 单位信息缺失，请人工核对；价格偏离同组中位数（¥80） | 赛特尔25年.xls｜初中新课标物理｜第158行
Sheet2 | 12 | 钢卷尺 | 1 | 未记录制造商 |  |  |  | 量程0mm～2000mm，分度值1mm。B型（自卷制动式），尺带宽≥12mm，厚≥0.15mm。尺带拉伸、收卷轻便灵活，无卡阻现象。活动尺钩缩回时，尺钩外侧为零点端 | 盒 | 25 | 3 | 3.3 | 75 | 82.5 |  | 70.06 | 价格偏离同组中位数（¥11.5） | 赛特尔25年.xls｜小学新课标科学｜第15行
Sheet2 | 12 | 钢卷尺 | 2 | 未记录制造商 |  |  |  | 量程 0 mm～2000 mm，分度值 1 mm。B 型（自卷制动式），尺带宽不小于 12 mm，厚不低于 0.15 mm。尺带拉伸、收卷轻便灵活，无卡阻现象。活动尺钩缩回时，尺钩外侧为零点端 |  | 25 | 3 | 3.3 | 75 | 82.5 |  | 65.67 | 单位信息缺失，请人工核对；价格偏离同组中位数（¥11.5） | 赛特尔25年.xls｜初中新课标物理｜第161行
Sheet2 | 12 | 钢卷尺 | 3 | 未记录制造商 |  |  |  | 摇卷盒式，量程0m～30m，分度值1cm，尺带宽度20mm，有“CMC”标志，刻度清晰，边缘平直、材料环保、耐磨损 | 盒 | 25 | 14 | 15.4 | 350 | 385 |  | 24.21 |  | 赛特尔25年.xls｜小学新课标科学｜第18行
Sheet2 | 13 | 金属钩码 | 1 | 未记录制造商 |  |  |  | 10 g（ Φ 22 mm）×l，20 g（ Φ 26 mm）×2，50 g（ Φ 30 mm）×2，200 g（ Φ 48 mm）×1，允许误差：10 g±0.1 g，20 g±0.2 g，50 g±0.5 g，200 g±2.0 g |  | 13 | 15 | 16.5 | 195 | 214.5 |  | 65.67 | 单位信息缺失，请人工核对 | 赛特尔25年.xls｜初中新课标物理｜第196行
Sheet2 | 14 | 金属槽码 | 1 | 未记录制造商 |  |  |  | 10 g（ Φ 22 mm）×l，20 g（ Φ 26 mm）×2，50 g（ Φ 30 mm）×2，200 g（ Φ 48 mm）×1，允许误差：10 g±0.1 g，20 g±0.2 g，50 g±0.5 g，200 g±2.0 g |  | 13 | 15 | 16.5 | 195 | 214.5 |  | 27.03 | 单位信息缺失，请人工核对 | 赛特尔25年.xls｜初中新课标物理｜第196行
Sheet2 | 15 | 电子天平 | 1 | 未记录制造商 |  |  |  | 500 g, 0.01 g |  | 6 | 220 | 242 | 1320 | 1452 |  | 65.67 | 单位信息缺失，请人工核对；价格偏离同组中位数（¥20） | 赛特尔25年.xls｜初中新课标生物｜第57行
Sheet2 | 16 | 电子停表 | 1 | 未记录制造商 |  |  |  | 专用型，全时段分辨力 0.01 s；有防震、防水功能，电池更换周期不小于 1.5 年 |  | 26 | 14 | 15.4 | 364 | 400.4 |  | 55.67 | 单位信息缺失，请人工核对；价格偏离同组中位数（¥63.75） | 赛特尔25年.xls｜初中新课标物理｜第170行
Sheet2 | 16 | 电子停表 | 2 | 未记录制造商 |  |  |  | 专用型，全时段分辨力 0.01 s；有防震、防水功能，电池更换周期≥1.5 年 |  | 26 | 14 | 15.4 | 364 | 400.4 |  | 52.84 | 单位信息缺失，请人工核对；价格偏离同组中位数（¥63.75） | 赛特尔25年.xls｜初中新课标生物｜第58行
Sheet2 | 16 | 电子停表 | 3 | 未记录制造商 |  |  |  | 非专用型，手持式，分辨力0.01s，电池更换周期≥1年，测量时段：10min | 块 | 26 | 14 | 15.4 | 364 | 400.4 |  | 34.44 | 价格偏离同组中位数（¥63.75） | 赛特尔25年.xls｜小学新课标科学｜第42行
Sheet2 | 17 | 温度计 | 1 | 未记录制造商 |  |  |  | 0 ℃～100 ℃，分度值 1 ℃，示值误差＜1.5 ℃ |  | 25 | 2 | 2.2 | 50 | 55 |  | 38.17 | 单位信息缺失，请人工核对；价格偏离同组中位数（¥14） | 赛特尔25年.xls｜初中新课标化学｜第45行
Sheet2 | 17 | 温度计 | 2 | 未记录制造商 |  |  |  | 量程-20℃~+100℃,分度值1℃,示值误差<1.5℃ | 支 | 25 | 2 | 2.2 | 50 | 55 |  | 37.03 | 价格偏离同组中位数（¥14） | 赛特尔25年.xls｜小学新课标科学｜第30行
Sheet2 | 17 | 温度计 | 3 | 未记录制造商 |  |  |  | 0℃~200℃,分度值1℃,示值误差<0.5℃,有保护套 | 支 | 25 | 3 | 3.3 | 75 | 82.5 |  | 35.4 | 价格偏离同组中位数（¥14） | 赛特尔25年.xls｜小学新课标科学｜第31行
Sheet2 | 18 | 温度计 | 1 | 未记录制造商 |  |  |  | 0℃~200℃,分度值1℃,示值误差<0.5℃,有保护套 | 支 | 7 | 3 | 3.3 | 21 | 23.1 |  | 43.38 | 价格偏离同组中位数（¥14） | 赛特尔25年.xls｜小学新课标科学｜第31行
Sheet2 | 18 | 温度计 | 2 | 未记录制造商 |  |  |  | 量程 0 ℃～200 ℃，分度值 1 ℃，有保护套 |  | 7 | 3 | 3.3 | 21 | 23.1 |  | 41.77 | 单位信息缺失，请人工核对；价格偏离同组中位数（¥14） | 赛特尔25年.xls｜初中新课标物理｜第73行
Sheet2 | 19 | 寒暑表 | 1 | 未记录制造商 |  |  |  | 量程-50℃~+50℃,分度值1℃,允许误差±1℃;底板长200mm～300mm，温度计外径5mm～8mm，感温泡长8mm～15mm；当温度达到100℃时，安全泡应能容纳上升感温液，温度计不致胀破 | 只 | 14 | 4 | 4.4 | 56 | 61.6 |  | 37.51 | 价格偏离同组中位数（¥15） | 赛特尔25年.xls｜小学新课标科学｜第36行
Sheet2 | 19 | 寒暑表 | 2 | 未记录制造商 |  |  |  | 量程-50 ℃～50 ℃，分度值 1 ℃，允许误差±1 ℃；底板长 200 mm～300 mm，温度计外径 5 mm～8 mm，感温泡长 8 mm～15 mm；当温度达到 100 ℃时，安全泡应能容纳上升感温液，温度计不致胀破 |  | 14 | 4 | 4.4 | 56 | 61.6 |  | 31.04 | 单位信息缺失，请人工核对；价格偏离同组中位数（¥15） | 赛特尔25年.xls｜初中新课标物理｜第69行
Sheet2 | 20 | 干湿球温度计 | 1 | 未记录制造商 |  |  |  | -25 ℃～50 ℃，分度值 0.2 ℃；测量湿度 0%～100% |  | 14 | 7 | 7.7 | 98 | 107.8 |  | 25.68 | 单位信息缺失，请人工核对 | 赛特尔25年.xls｜初中新课标生物｜第61行
Sheet2 | 21 | 圆筒测力计 | 1 | 未记录制造商 |  |  |  | 5N | 个 | 2 | 6 | 6.6 | 12 | 13.2 |  | 34.92 |  | 普教清单.xlsx｜初中物理｜第71行
Sheet2 | 22 | 圆筒测力计 | 1 | 宁波凯迪科教仪器有限公司 | 群信 |  | 14005 | 5N；外筒由透明塑料制成，外径21mm，长150mm；具有优良测量性能的耐疫劳弹簧、提环和塑料外筒等构成，全封闭结构。2、有N和g对应刻度，最小分度值为0.1N，最大分度值1N上标有数字。 | 个 | 2 | 6 | 6.6 | 12 | 13.2 |  | 33.52 |  | 高中理化生报价.xlsx｜凯迪｜第552行
Sheet2 | 23 | 密度计 | 1 | 未记录制造商 |  |  |  | ＞1 g/cm3 ，在液体中倾斜度≤0.2 分度值 |  | 4 | 2.5 | 2.75 | 10 | 11 |  | 65.67 | 单位信息缺失，请人工核对；价格偏离同组中位数（¥12） | 赛特尔25年.xls｜初中新课标物理｜第141行
Sheet2 | 24 | 密度计 | 1 | 未记录制造商 |  |  |  | ＞1 g/cm3 ，在液体中倾斜度≤0.2 分度值 |  | 4 | 2.5 | 2.75 | 10 | 11 |  | 65.67 | 单位信息缺失，请人工核对；价格偏离同组中位数（¥12） | 赛特尔25年.xls｜初中新课标物理｜第141行
Sheet2 | 25 | 湿度计 | 1 | 未记录制造商 |  |  |  | 指针式 |  | 2 | 12 | 13.2 | 24 | 26.4 |  | 37.38 | 单位信息缺失，请人工核对 | 赛特尔25年.xls｜初中新课标物理｜第79行
Sheet2 | 26 | 指南针 | 1 | 未记录制造商 |  |  |  | 常规 | 个 | 5 | 2 | 2.2 | 10 | 11 |  | 27.5 | 价格偏离同组中位数（¥14） | 普教清单.xlsx｜初中地理｜第10行
Sheet2 | 27 | 惯性演示器 | 1 | 宁波凯迪科教仪器有限公司 | 群信 |  | 21004 | 1、本仪器为工程塑料制作而成，由蓝色壳体、红色启动键、拉簧、绳线、金属挡片、金属球等组成。2、壳体为塑料制品，尺寸≥158mm*76mm*75mm。3、红色启动键为塑料制品，按键直径为10mm，滑杆长53mm，启动键装入壳体后，滑杆露出长度不小于3mm，启动键运行灵活、无阻滞现象。4、拉簧用弹簧钢丝制成，表面镀锌。5、金属球直径不小于20mm，外表作镀镍处理，光滑明亮。 | 套 | 4 | 10 | 11 | 40 | 44 |  | 53.95 | BLOCK: 单位不可直接换算（询价 个 / 历史 套）；价格偏离同组中位数（¥90） | 高中理化生报价.xlsx｜凯迪｜第117行
Sheet2 | 28 | 惯性演示器 | 1 | 未记录制造商 |  |  |  | 观察的物体应能收回，成功率不小于 98% |  | 3 | 10 | 11 | 30 | 33 |  | 41.87 | 单位信息缺失，请人工核对；价格偏离同组中位数（¥90） | 赛特尔25年.xls｜初中新课标物理｜第206行
Sheet2 | 29 | 摩擦计 | 1 | 宁波凯迪科教仪器有限公司 | 群信 |  | 21005 | 由磨擦板和磨擦块组成。磨擦板外形尺寸≥500mm×50mm×10mm。磨擦块外形尺寸100mm×40mm×30mm。上面有两个砝码孔，端面中心有挂钩。 | 套 | 40 | 8 | 8.8 | 320 | 352 |  | 50.98 |  | 高中理化生报价.xlsx｜凯迪｜第118行
Sheet2 | 30 | 摩擦力演示器 | 1 | 宁波凯迪科教仪器有限公司 | 群信 |  | 21005 | 由磨擦板和磨擦块组成。磨擦板外形尺寸≥500mm×50mm×10mm。磨擦块外形尺寸100mm×40mm×30mm。上面有两个砝码孔，端面中心有挂钩。 | 套 | 40 | 8 | 8.8 | 320 | 352 |  | 27.39 | 价格偏离同组中位数（¥87.5） | 高中理化生报价.xlsx｜凯迪｜第118行
Sheet2 | 31 | 连通器 | 1 | 未记录制造商 |  |  |  | 由粗直管、细直管、细弯折管、细带球管等组成，尺寸 210 mm×210 mm×120 mm，底座应平稳；粗管外径 30 mm，细管外径 12 mm，无色透明材料透光率≥90％ |  | 3 | 12 | 13.2 | 36 | 39.6 |  | 44.5 | 单位信息缺失，请人工核对 | 赛特尔25年.xls｜初中新课标物理｜第224行
Sheet2 | 32 | 浮力原理演示器 | 1 | 未记录制造商 |  |  |  | 由透明的大水箱、小水箱、排气管、浮体、连通管（A、B）、控制阀和支架组成。连通管 A 中部装有阀门，浮体放在小水箱上口，从周围缓缓加入水，浮体不浮起；打开阀门，使水面从小水箱中向浮体底部缓缓上升，当接触浮体底部时浮体上浮 |  | 3 | 42 | 46.2 | 126 | 138.6 |  | 49.33 | 单位信息缺失，请人工核对 | 赛特尔25年.xls｜初中新课标物理｜第208行
Sheet2 | 33 | 流体流速与压强关系演示器 | 1 | 未记录制造商 |  |  |  | 液体式，由液体流动管道、液体接入部件、液体回收部件、压强观测部件 4 部分组成 |  | 6 | 95 | 104.5 | 570 | 627 |  | 22.26 | 单位信息缺失，请人工核对 | 赛特尔25年.xls｜初中新课标物理｜第242行
Sheet2 | 33 | 流体流速与压强关系演示器 | 2 | 未记录制造商 |  |  |  | 气体式，由气体流动管道、气体接入部件、 压强观测部件组成，应带气源 |  | 6 | 35 | 38.5 | 210 | 231 |  | 20.5 | 单位信息缺失，请人工核对 | 赛特尔25年.xls｜初中新课标物理｜第241行
Sheet2 | 34 | 压力作用效果演示器 | 1 | 未记录制造商 |  |  |  | 由 3 组规格相同的长方体金属块、带刻度的透明长方体容器、硬海绵块组成；跟金属块的3个面积对应的3块海绵应受力形变均匀；透明塑料盒带刻度，金属块和海绵方便取出 |  | 6 | 48 | 52.8 | 288 | 316.8 |  | 65.67 | 单位信息缺失，请人工核对 | 赛特尔25年.xls｜初中新课标物理｜第215行
Sheet2 | 35 | 测定大气压压强实验装置 | 1 | 未记录制造商 |  |  |  | 可完成覆杯实验、负压吹气球、喷泉、拔火罐、粗测大气压、证明大气压存在、虹吸等趣味实验 |  | 3 | 16 | 17.6 | 48 | 52.8 |  | 55.67 | 单位信息缺失，请人工核对 | 赛特尔25年.xls｜初中新课标物理｜第235行
Sheet2 | 36 | 演示滑轮组 | 1 | 未记录制造商 |  |  |  | 由单滑轮 2 件、三并滑轮 2 件、三串滑轮 2件、支杆滑轮 2 件组成，附滑轮绳；额定负荷：单滑轮 9.8 N，串及并滑轮为 19.6 N，支杆滑轮为 9.8 N；满负荷时，单、支杆滑轮的效率不应低于 90％，并、串滑轮的效率不应低于 75％ |  | 10 | 40 | 44 | 400 | 440 |  | 24.93 | 单位信息缺失，请人工核对 | 赛特尔25年.xls｜初中新课标物理｜第247行
Sheet2 | 37 | 滑轮组 | 1 | 未记录制造商 |  |  |  | 由单滑轮 4 件、二并滑轮 2 件、二串滑轮 2件、支杆滑轮 2 件构成，每个滑轮组中至少有 1 个可止动滑轮，附滑轮绳；额定负荷：单滑轮 9.8 N，串及并滑轮为 19.6 N，支杆滑轮为 9.8 N；满负荷时，单、支杆滑轮的效率不应低于 90％，并、串滑轮的效率不应低于 75％ |  | 10 | 30 | 33 | 300 | 330 |  | 26.14 | 单位信息缺失，请人工核对 | 赛特尔25年.xls｜初中新课标物理｜第248行
Sheet2 | 38 | 滚摆 | 1 | 未记录制造商 |  |  |  | 包括摆体（摆轮和摆轴）、悬线和支架等。摆轮采用金属材质，直径 125 mm；摆轴采用钢材制作，直径 8 mm，长 160 mm；支架高460 mm，横梁长 300 mm；摆体质量为 0.6 kg～0.8 kg。摆体前 10 次的回升累计递减量应≤65 mm |  | 2 | 45 | 49.5 | 90 | 99 |  | 52.99 | 单位信息缺失，请人工核对 | 赛特尔25年.xls｜初中新课标物理｜第369行
Sheet2 | 39 | 气体做功内能减少演示器 | 1 | 未记录制造商 |  |  |  | 一、本产品由气室、进气管、胶塞、防护套、底座及背景衬板等组成。二、气室：1、气室为圆筒形，有进气咀和出气口，进气咀与进气管配合紧密，出气口为喇叭状，与胶塞配合紧密。2、气室直径应不小于38mm，长不小于90mm，壁厚不小于2mm。3、气室由玻璃或其他透明、不被酒精腐蚀的制作，气室应洁净明亮。4、玻璃气室材质的要求应符合JY0001 7.2、7.4、7.6条文要求。 5、玻璃气室应有防护套，防护套由透明塑料或有机玻璃制作，尺寸为：∅49x104mm。气室在防护套内限位可靠，无串动，有防震垫。6、底座和背景衬板为黑色塑料一体制成，程L型尺寸为：135x100x110mm。仪器放置平稳可靠。7、进气管长不小于300mm，内径与气室进气咀配合牢固。8、胶塞为锥形，大端直径约为15mm，胶塞与气室出口配合紧密，松紧可调，胶塞与底座用线绳连接，线绳应牢固可靠。9、外观及其它还符合JY0001中有关规定 |  | 2 | 32 | 35.2 | 64 | 70.4 |  | 29.67 | 单位信息缺失，请人工核对 | 赛特尔25年.xls｜初中新课标物理｜第376行
Sheet2 | 40 | 纸盘扬声器 | 1 | 未记录制造商 |  |  |  | 动圈式，直径≥200 mm，8 Ω |  | 3 | 22 | 24.2 | 66 | 72.6 |  | 53.99 | 单位信息缺失，请人工核对 | 赛特尔25年.xls｜初中新课标物理｜第270行
Sheet2 | 41 | 玻璃棒 | 1 | 未记录制造商 |  |  |  | Φ 5 mm ～6 mm 粗细均匀，两端烧结使其光滑 |  | 5 | 12 | 13.2 | 60 | 66 |  | 20.67 | 单位信息缺失，请人工核对 | 赛特尔25年.xls｜初中新课标化学｜第149行
Sheet2 | 41 | 玻璃棒 | 2 | 未记录制造商 |  |  |  | Φ 7 mm ～8 mm 粗细均匀，两端烧结使其光滑 |  | 5 | 12 | 13.2 | 60 | 66 |  | 20.67 | 单位信息缺失，请人工核对 | 赛特尔25年.xls｜初中新课标化学｜第150行
Sheet2 | 41 | 玻璃棒 | 3 | 未记录制造商 |  |  |  | Φ 3 mm～Φ 4 mm， 粗细均匀 |  | 5 | 12 | 13.2 | 60 | 66 |  | 20.67 | 单位信息缺失，请人工核对 | 赛特尔25年.xls｜初中新课标生物｜第127行
Sheet2 | 42 | 橡胶棒 | 1 | 未记录制造商 |  |  |  | 或聚碳酸酯棒(附毛皮)，教师用 | 对 | 5 | 6.5 | 7.15 | 32.5 | 35.75 |  | 40.25 | 价格偏离同组中位数（¥22.25） | 普教清单.xlsx｜初中物理｜第151行
Sheet2 | 43 | 箔片验电器 | 1 | 未记录制造商 |  |  |  | 由外壳、圆盘、导电杆、绝缘子、箔片、中位卡、接线柱和底座等组成。外壳应由不能带静电的材料制成，观察面应采用透明材料，透明材料透光率≥90%；箔片长度≥25 mm。性能要求：相对湿度≤65%环境，圆盘上面加8 kV直流高压，箔片张开与中位片角度应≥45°；移去高压后，箔片张开角度保持30°以上的时间≥10 min |  | 5 | 15 | 16.5 | 75 | 82.5 |  | 20.67 | 单位信息缺失，请人工核对 | 赛特尔25年.xls｜初中新课标物理｜第322行
Sheet2 | 44 | 指针验电器 | 1 | 未记录制造商 |  |  |  | 由外壳、圆盘、导电杆、绝缘子、箔片、中位卡、接线柱和底座等组成。外壳应由不能带静电的材料制成，观察面应采用透明材料，透明材料透光率≥90%；箔片长度≥25 mm。性能要求：相对湿度≤65%环境，圆盘上面加8 kV直流高压，箔片张开与中位片角度应≥45°；移去高压后，箔片张开角度保持30°以上的时间≥10 min |  | 2 | 75 | 82.5 | 150 | 165 |  | 45.56 | 单位信息缺失，请人工核对；价格偏离同组中位数（¥16） | 赛特尔25年.xls｜初中新课标物理｜第323行
Sheet2 | 44 | 指针验电器 | 2 | 未记录制造商 |  |  |  | 由外壳、圆盘、导电杆、绝缘子、箔片、中位卡、接线柱和底座等组成。外壳应由不能带静电的材料制成，观察面应采用透明材料，透明材料透光率≥90%；箔片长度≥25 mm。性能要求：相对湿度≤65%环境，圆盘上面加8 kV直流高压，箔片张开与中位片角度应≥45°；移去高压后，箔片张开角度保持30°以上的时间≥10 min |  | 2 | 15 | 16.5 | 30 | 33 |  | 38.06 | 单位信息缺失，请人工核对 | 赛特尔25年.xls｜初中新课标物理｜第322行
Sheet2 | 45 | 感应起电机 | 1 | 未记录制造商 |  |  |  | 由起电盘、底座、莱顿瓶、集电杆、放电杆、电刷、电刷杆、皮带轮、连接片等组成。起电盘上导电膜应采用铝箔和纸箔交替分布；莱顿瓶应采用塑料制成，电容量应≥30 pF，击穿电压应≥42 kV；集电杆采用直径不低于4 mm 的冷拉圆钢制成，电梳应由针状金属杆或束状裸铜线制成，与起电盘距离不应小于6 mm；放电杆采用直径为 3 mm 的冷拉圆钢制成，表面镀铬，绝缘手柄长度应≥80 mm，体积电阻率≥1016Ω·m；电刷应采用束状磷铜线；导电膜与起电盘的 90°剥离强度应≥8 N。性能要求：在温度为 20 ℃、相对湿度为 65%±5%的环境中，摇柄转速 120 r/min，火花放电距离应≥55 mm；在温度为 5 ℃～30 ℃范围，相对湿度为 85%±5%的条件下，仪器应正常工作，火花放电距离应≥30 mm |  | 2 | 95 | 104.5 | 190 | 209 |  | 65.67 | 单位信息缺失，请人工核对 | 赛特尔25年.xls｜初中新课标物理｜第325行
Sheet2 | 46 | 小灯座 | 1 | 宁波凯迪科教仪器有限公司 | 群信 |  | 23010 | 1.小灯座由底板、接线柱、灯座等组成。 2.小灯座为螺旋式灯座。 3.小灯座最高工作电压为36V，最大工作电流为2.5A。 4.底座用黑色优质ABS工程塑料制成，表面平整光洁。外形尺寸约75×38×10mm 5.灯座用厚0.5～0.6mm的铜片制做。灯座与两接线柱之间用宽大于5mm的铜片连接和灯座为一整体。 6.小灯座上所有螺丝、螺母、垫片均为铜质。 7.小电珠旋入后，接触良好可靠，无接触不良或短路。 | 个 | 50 | 1.5 | 1.65 | 75 | 82.5 |  | 36.66 | 价格偏离同组中位数（¥14） | 高中理化生报价.xlsx｜凯迪｜第209行
Sheet2 | 47 | 单刀开关 | 1 | 未记录制造商 |  |  |  | 最高工作电压 36 V，额定工作电流 6 A。开关闸刀、接线柱、垫片均为铜质。闸刀宽度≥7 mm，闸刀厚度≥0.7 mm。接线柱直径为4 mm，有效行程≥4 mm。通额定电流，导电部分允许温升≤35 ℃，操作手柄允许温升≤25 ℃。开关的绝缘强度应能承受 1200 V。在额定直流电流工作条件下，接线两端直流电压降≤100 mV |  | 50 | 2.5 | 2.75 | 125 | 137.5 |  | 29 | 单位信息缺失，请人工核对；价格偏离同组中位数（¥20） | 赛特尔25年.xls｜初中新课标物理｜第406行
Sheet2 | 48 | 滑动变阻器 | 1 | 未记录制造商 |  |  |  | 20 Ω，2 A 误差应<±10%；滑杆应采用正六边形、正四边形或正三角形截面，不应采用圆形截面；电阻丝采用康铜丝，接线柱应有防松动装置；额定电流工作 30 min 温升≤300 ℃ |  | 10 | 15 | 16.5 | 150 | 165 |  | 29.53 | 单位信息缺失，请人工核对 | 赛特尔25年.xls｜初中新课标物理｜第410行
Sheet2 | 48 | 滑动变阻器 | 2 | 未记录制造商 |  |  |  | 50 Ω，1.5 A 误差应<±10%；滑杆应采用正六边形、正四边形或正三角形截面，不应采用圆形截面；电阻丝采用康铜丝，接线柱应有防松动装置；额定电流工作 30 min 温升≤300 ℃ |  | 10 | 20 | 22 | 200 | 220 |  | 25.78 | 单位信息缺失，请人工核对 | 赛特尔25年.xls｜初中新课标物理｜第411行
Sheet2 | 48 | 滑动变阻器 | 3 | 未记录制造商 |  |  |  | 5 Ω，3 A误差应<±10%；滑杆应采用正六边形、正四边形或正三角形截面，不应采用圆形截面；电阻丝采用康铜丝，接线柱应有防松动装置；额定电流工作 30 min 温升≤300 ℃ |  | 10 | 14 | 15.4 | 140 | 154 |  | 25.51 | 单位信息缺失，请人工核对 | 赛特尔25年.xls｜初中新课标物理｜第409行
Sheet2 | 49 | 滑动变阻器 | 1 | 未记录制造商 |  |  |  | 50 Ω，1.5 A 误差应<±10%；滑杆应采用正六边形、正四边形或正三角形截面，不应采用圆形截面；电阻丝采用康铜丝，接线柱应有防松动装置；额定电流工作 30 min 温升≤300 ℃ |  | 5 | 20 | 22 | 100 | 110 |  | 29.79 | 单位信息缺失，请人工核对 | 赛特尔25年.xls｜初中新课标物理｜第411行
Sheet2 | 49 | 滑动变阻器 | 2 | 未记录制造商 |  |  |  | 20 Ω，2 A 误差应<±10%；滑杆应采用正六边形、正四边形或正三角形截面，不应采用圆形截面；电阻丝采用康铜丝，接线柱应有防松动装置；额定电流工作 30 min 温升≤300 ℃ |  | 5 | 15 | 16.5 | 75 | 82.5 |  | 25.78 | 单位信息缺失，请人工核对 | 赛特尔25年.xls｜初中新课标物理｜第410行
Sheet2 | 49 | 滑动变阻器 | 3 | 未记录制造商 |  |  |  | 5 Ω，3 A误差应<±10%；滑杆应采用正六边形、正四边形或正三角形截面，不应采用圆形截面；电阻丝采用康铜丝，接线柱应有防松动装置；额定电流工作 30 min 温升≤300 ℃ |  | 5 | 14 | 15.4 | 70 | 77 |  | 25.49 | 单位信息缺失，请人工核对 | 赛特尔25年.xls｜初中新课标物理｜第409行
Sheet2 | 50 | 滑动变阻器 | 1 | 未记录制造商 |  |  |  | 5 Ω，3 A误差应<±10%；滑杆应采用正六边形、正四边形或正三角形截面，不应采用圆形截面；电阻丝采用康铜丝，接线柱应有防松动装置；额定电流工作 30 min 温升≤300 ℃ |  | 5 | 14 | 15.4 | 70 | 77 |  | 49.91 | 单位信息缺失，请人工核对 | 赛特尔25年.xls｜初中新课标物理｜第409行
Sheet2 | 50 | 滑动变阻器 | 2 | 未记录制造商 |  |  |  | 20 Ω，2 A 误差应<±10%；滑杆应采用正六边形、正四边形或正三角形截面，不应采用圆形截面；电阻丝采用康铜丝，接线柱应有防松动装置；额定电流工作 30 min 温升≤300 ℃ |  | 5 | 15 | 16.5 | 75 | 82.5 |  | 45.52 | 单位信息缺失，请人工核对 | 赛特尔25年.xls｜初中新课标物理｜第410行
Sheet2 | 50 | 滑动变阻器 | 3 | 未记录制造商 |  |  |  | 50 Ω，1.5 A 误差应<±10%；滑杆应采用正六边形、正四边形或正三角形截面，不应采用圆形截面；电阻丝采用康铜丝，接线柱应有防松动装置；额定电流工作 30 min 温升≤300 ℃ |  | 5 | 20 | 22 | 100 | 110 |  | 45.08 | 单位信息缺失，请人工核对 | 赛特尔25年.xls｜初中新课标物理｜第411行
Sheet2 | 51 | 电阻圈 | 1 | 未记录制造商 |  |  |  | 包括 5Ω、1.5 A，10 Ω、1.0 A，15 Ω、0.6 A 共 3 种规格，阻值误差≤±1%；电阻丝应采用锰铜线或康铜线绕制；按额定电流连续工作 15 min 后，5Ω、1.5 A，10 Ω、1.0 A，15 Ω、0.6 A 电阻圈外壳两侧温升分别不应高于 60 K、60 K 和 45 K；按额定电流连续工作 2 h 后外壳不应出现焦灼、熔化变形、冒烟现象；加热后电阻值变化应在1%以内 |  | 5 | 9 | 9.9 | 45 | 49.5 |  | 26.42 | 单位信息缺失，请人工核对 | 赛特尔25年.xls｜初中新课标物理｜第412行
Sheet2 | 52 | 单刀双掷开关 | 1 | 未记录制造商 |  |  |  | 最高工作电压 36 V，额定工作电流 6 A。开关闸刀、接线柱、垫片均为铜质。闸刀宽度≥7 mm，闸刀厚度≥0.7 mm。接线柱直径为4 mm，有效行程≥4 mm。通额定电流，导电部分允许温升≤35 ℃，操作手柄允许温升≤25 ℃。开关的绝缘强度应能承受 1200 V。在额定直流电流工作条件下，接线两端直流电压降≤100 mV |  | 10 | 2.5 | 2.75 | 25 | 27.5 |  | 24.18 | 单位信息缺失，请人工核对；价格偏离同组中位数（¥40） | 赛特尔25年.xls｜初中新课标物理｜第406行
Sheet2 | 53 | 双刀双掷开关 | 1 | 宁波凯迪科教仪器有限公司 | 群信 |  | 23034 | 底座、接线柱，双闸刀，刀座，双刀承和绝缘手柄组成。开关的最高工作电压36V，额定工作电流6A。底座为塑料注塑成型,尺寸:75mm×53mm×10mm。 | 个 | 10 | 5.5 | 6.05 | 55 | 60.5 |  | 59.77 | 价格偏离同组中位数（¥40） | 高中理化生报价.xlsx｜凯迪｜第219行
Sheet2 | 54 | 焦耳定律演示器 | 1 | 未记录制造商 |  |  |  | 液体式，同一产品上数字温度计误差不大于±0.5 ℃，透明贮液筒不少于 3 个，底座不少于 3 个，电阻圈不少于 3 个 |  | 10 | 300 | 330 | 3000 | 3300 |  | 23.57 | 单位信息缺失，请人工核对；价格偏离同组中位数（¥75） | 赛特尔25年.xls｜初中新课标物理｜第426行
Sheet2 | 54 | 焦耳定律演示器 | 2 | 未记录制造商 |  |  |  | 包括温度计、塑料容器、电热丝及并联电阻等；温度计测量范围不小于 0 ℃～100 ℃，分度值为 1 ℃，误差≤±1 ℃ |  | 10 | 20 | 22 | 200 | 220 |  | 50.77 | 单位信息缺失，请人工核对；价格偏离同组中位数（¥75） | 赛特尔25年.xls｜初中新课标物理｜第427行
Sheet2 | 55 | 焦耳定律实验器 | 1 | 未记录制造商 |  |  |  | 包括温度计、塑料容器、电热丝及并联电阻等；温度计测量范围不小于 0 ℃～100 ℃，分度值为 1 ℃，误差≤±1 ℃ |  | 40 | 20 | 22 | 800 | 880 |  | 65.67 | 单位信息缺失，请人工核对 | 赛特尔25年.xls｜初中新课标物理｜第427行
Sheet2 | 56 | 保险丝作用演示器 | 1 | 未记录制造商 |  |  |  | 保险丝：1 A、2 A、3 A、5 A；单芯铜导线Φ ≥0.5 mm，长度≥80 mm，10 根以上；绝缘实验导线 3 A，长度≥290 mm，30 根以上；单芯裸实验导线 Φ ≥0.7 mm，长度≥285 mm，10 根以上；多芯短路导线长度≥150 mm，两端有接线夹；灯泡：12 V、50 W 不少于 4 个，12 V、10 W 不少于 2 个；指示电表：交流，2.5 级；在保险丝接线柱上接铜导线，接入产品规定的最大负载，通电 5 min，然后将负载短路，保持 5 min，关闭电源，重新开启电源后应能正常工作；安全要求：变压器一次绕组与铁芯间抗电强度 1500 V，一次绕组与二次绕组间抗电强度 3000 V，二次绕组与保护接地线不连通 |  | 3 | 150 | 165 | 450 | 495 |  | 65.67 | 单位信息缺失，请人工核对 | 赛特尔25年.xls｜初中新课标物理｜第434行
Sheet2 | 57 | 条形磁铁 | 1 | 未记录制造商 |  |  |  | D-CG-LT-180，表面磁感应强度≥0.07 T |  | 60 | 16 | 17.6 | 960 | 1056 |  | 65.67 | 单位信息缺失，请人工核对 | 赛特尔25年.xls｜初中新课标物理｜第328行
Sheet2 | 57 | 条形磁铁 | 2 | 未记录制造商 |  |  |  | D-CG-LU-100，表面磁感应强度≥0.055 T |  | 60 | 14 | 15.4 | 840 | 924 |  | 35.17 | 单位信息缺失，请人工核对 | 赛特尔25年.xls｜初中新课标物理｜第329行
Sheet2 | 58 | 蹄形磁铁 | 1 | 未记录制造商 |  |  |  | D-CG-LU-100，表面磁感应强度≥0.055 T |  | 30 | 14 | 15.4 | 420 | 462 |  | 65.67 | 单位信息缺失，请人工核对 | 赛特尔25年.xls｜初中新课标物理｜第329行
Sheet2 | 58 | 蹄形磁铁 | 2 | 未记录制造商 |  |  |  | D-CG-LT-180，表面磁感应强度≥0.07 T |  | 30 | 16 | 17.6 | 480 | 528 |  | 35.17 | 单位信息缺失，请人工核对 | 赛特尔25年.xls｜初中新课标物理｜第328行
Sheet2 | 59 | 磁感线演示器 | 1 | 未记录制造商 |  |  |  | 无色透明塑料外壳，油封铁粉式，仪器尺寸不小于 200 mm×120 mm；环境温度大于 10 ℃时，摇匀铁粉时间每次≤20 s |  | 5 | 32 | 35.2 | 160 | 176 |  | 65.67 | 单位信息缺失，请人工核对 | 赛特尔25年.xls｜初中新课标物理｜第334行
Sheet2 | 60 | 立体磁感线演示器 | 1 | 未记录制造商 |  |  |  | 永磁、电磁场 |  | 20 | 75 | 82.5 | 1500 | 1650 |  | 65.67 | 单位信息缺失，请人工核对 | 赛特尔25年.xls｜初中新课标物理｜第335行
Sheet2 | 61 | 磁感线演示板 | 1 | 未记录制造商 |  |  |  | 每块板上有 130 以上个空穴，内含自由活动小铁棒 |  | 5 | 38 | 41.8 | 190 | 209 |  | 65.67 | 单位信息缺失，请人工核对 | 赛特尔25年.xls｜初中新课标物理｜第336行
Sheet2 | 62 | 电流磁场演示器 | 1 | 未记录制造商 |  |  |  | 直流导线、圆线圈、螺线管的磁场分布 |  | 2 | 45 | 49.5 | 90 | 99 |  | 65.67 | 单位信息缺失，请人工核对 | 赛特尔25年.xls｜初中新课标物理｜第341行
Sheet2 | 63 | 菱形小磁针 | 1 | 未记录制造商 |  |  |  | 16 支，磁针 28 mm×8 mm，座 Φ 25 mm×25 mm，磁针体中间铆接铜轴承套，内嵌玻璃轴承，平均磁感应强度≥5 mT |  | 8 | 6 | 6.6 | 48 | 52.8 |  | 65.67 | 单位信息缺失，请人工核对 | 赛特尔25年.xls｜初中新课标物理｜第332行
Sheet2 | 64 | 演示原副线圈 | 1 | 未记录制造商 |  |  |  | 原线圈：0.56 mmQZ 型漆包线 350～370 匝，线圈架内径 13 mm，绕线宽度 65 mm；副线圈：0.25 mmQZ 型漆包线 2100～2200 匝，线圈架内径 35 mm，绕线宽度 69 mm |  | 4 | 25 | 27.5 | 100 | 110 |  | 65.67 | 单位信息缺失，请人工核对；价格偏离同组中位数（¥90） | 赛特尔25年.xls｜初中新课标物理｜第344行
Sheet2 | 64 | 演示原副线圈 | 2 | 未记录制造商 |  |  |  | 原线圈：0.56 mmQZ 型漆包线 310～330 匝，线圈架内径 11 mm，绕线宽度 57 mm；副线圈：0.25 mmQZ 型漆包线 670～680 匝，线圈架内径 24 mm，绕线宽度 52 mm |  | 4 | 12 | 13.2 | 48 | 52.8 |  | 40.92 | 单位信息缺失，请人工核对；价格偏离同组中位数（¥90） | 赛特尔25年.xls｜初中新课标物理｜第345行
Sheet2 | 65 | 蹄形电磁铁 | 1 | 未记录制造商 |  |  |  | 磁路总长度不小于 220 mm，两磁极面中心距离不小于 40 mm，线圈骨架两端有接线柱、焊片及垫圈，工作电流≤1 A，工作电压≤6 V，连续工作 20 min 后线圈温升应不大于 75℃，吸力≥49 N，剩余磁力≤5.88 N |  | 3 | 25 | 27.5 | 75 | 82.5 |  | 65.67 | 单位信息缺失，请人工核对 | 赛特尔25年.xls｜初中新课标物理｜第342行
Sheet2 | 66 | 磁场对电流作用演示器 | 1 | 未记录制造商 |  |  |  | 包括 Φ 2 mm 铜棒 1 根、接线柱、导轨、U 形磁铁、底板等，底板有固定磁铁装置，磁铁磁极方向可互换，与滑动变阻器配合使用，动作电流≤2 A |  | 25 | 21 | 23.1 | 525 | 577.5 |  | 60.67 | 单位信息缺失，请人工核对；价格偏离同组中位数（¥75） | 赛特尔25年.xls｜初中新课标物理｜第350行
Sheet2 | 67 | 左右手定则演示器 | 1 | 宁波凯迪科教仪器有限公司 | 群信 |  | 24017 | 1.左右手定则演示器由塑料底座、电镀撑杆、接线板、方形线圈组成。 2.底座采用优质塑料，规格：168mm×108mm×14mm 3.撑杆长253mm。 4.方形线圈边长80mm 5.接线板长148mm | 个 | 40 | 21.5 | 23.65 | 860 | 946 |  | 48.48 | 价格偏离同组中位数（¥80） | 高中理化生报价.xlsx｜凯迪｜第256行
Sheet2 | 68 | 小型电动机实验器 | 1 | 未记录制造商 |  |  |  | 由定子、转子、电刷、转子支架和底座等组成。直流工作电压 1.5 V～8 V，工作电流 0.5A～1 A；启动性能：永磁≤3 V，励磁并励≤3 V，励磁串励≤6 V；电枢线圈在任何位置时换向器都不应将两电刷短路 |  | 15 | 11 | 12.1 | 165 | 181.5 |  | 65.67 | 单位信息缺失，请人工核对；价格偏离同组中位数（¥52） | 赛特尔25年.xls｜初中新课标物理｜第353行
Sheet2 | 69 | 手摇交直流发电机 | 1 | 未记录制造商 |  |  |  | 包括定子、转子、整流器、集流环、电刷、灯座（带灯泡）、手摇驱动机构和底板等部分。定子应由永磁体和极靴组成，转子应由转轴、两极电枢铁芯、电枢线圈以及整流器和集流环组成。整流器在任何位置不应将两电刷短路，电刷与整流器和集流环应使用弹性接触，转动灵活。转子转速为 1600 r/min空载时，输出端交流和直流电压均应≥8 V；接 16 Ω电阻负载时，输出端交流和直流电压均应≥5 V；不带皮带轮用作电动机使用时启动电压应≤4 V，电流应≤0.4 A |  | 3 | 90 | 99 | 270 | 297 |  | 28.68 | 单位信息缺失，请人工核对 | 赛特尔25年.xls｜初中新课标物理｜第360行
Sheet2 | 70 | 内能转化为机械能实验装置 | 1 | 未记录制造商 |  |  |  | 由导热管、塞盖、弓形夹、摩擦绳等组成；导热管用紫铜管制成， Φ 16 mm，厚 1 mm，长 65 mm；摩擦绳为约 Φ 4.5 mm 腊旗绳，长度不小于 1 m；弓形夹有效夹持厚度为 5 mm～55 mm，夹持深度≥30 mm，夹紧压力≥1960 N |  | 5 | 22.5 | 24.75 | 112.5 | 123.75 |  | 55.17 | 单位信息缺失，请人工核对 | 赛特尔25年.xls｜初中新课标物理｜第378行
Sheet2 | 71 | 能的转化演示器 | 1 | 未记录制造商 |  |  |  | 机械能－电能模块 2 个、互连可演示发电/电动、风力发电模块 1 个、太阳能电池模块1 个、发光二极管显示模块 1 个、白炽灯模块 1 个、半导体制冷 (热)/温差发电模块 1个、附水槽 1 个、电压指示模块（－2.5 V～2.5 V）1 个、专用电源（12 V/4 A）1 个、电池模块 1 个、连接导线若干，可吸合在竖直的钢制黑板上 |  | 2 | 360 | 396 | 720 | 792 |  | 22.31 | 单位信息缺失，请人工核对；价格偏离同组中位数（¥90） | 赛特尔25年.xls｜初中新课标物理｜第438行
Sheet2 | 72 | 玻璃砖 | 1 | 未记录制造商 |  |  |  | 无色光学玻璃，上底边长 35 mm，高度 35 mm，厚度 15 mm；一梯形面为粗加工面，其余为精加工面；上下底面平行度为 0.10 mm |  | 25 | 7 | 7.7 | 175 | 192.5 |  | 65.67 | 单位信息缺失，请人工核对 | 赛特尔25年.xls｜初中新课标物理｜第305行
Sheet2 | 73 | 白光的色散与合成演示器 | 1 | 未记录制造商 |  |  |  | 由光源、三棱镜、三棱镜台、光屏、支承系统等组成；两块棱镜应配对，用 ZF3 玻璃制，其折射率之差不大于 0.003，中部色散之差不大于 0.0004。实验效果：做白光的色散实验时，可见光区域内光谱连续清晰；能把白光色散后的七色光谱带还原成白光 |  | 5 | 35 | 38.5 | 175 | 192.5 |  | 65.67 | 单位信息缺失，请人工核对 | 赛特尔25年.xls｜初中新课标物理｜第301行
Sheet2 | 74 | 平面镜成像实验器 | 1 | 未记录制造商 |  |  |  | 镀半透膜的无色透明有机玻璃，厚 5 mm，尺寸不小于 150 mm×100 mm，镜片边缘倒边倒角，镀膜面有标志；支架 2 个；宜采用黑色物体，印有白色左右对称标志 F；有机玻璃装上支架放在平面上，与平面的角度为 90°±1´，成像清晰无叠影 |  | 25 | 14 | 15.4 | 350 | 385 |  | 65.67 | 单位信息缺失，请人工核对 | 赛特尔25年.xls｜初中新课标物理｜第288行
Sheet2 | 74 | 平面镜成像实验器 | 2 | 未记录制造商 |  |  |  | 由水平底座、镀半透膜的超薄塑料平面镜（厚度≤1 mm）等组成；平面镜镀膜面有标志，倾角宜能连续微调；宜采用黑色物体，印有白色左右对称标志 F；角度不可调平面镜固定后与水平面的角度为 90°±1´，成像清晰无叠影 |  | 25 | 14 | 15.4 | 350 | 385 |  | 39.04 | 单位信息缺失，请人工核对 | 赛特尔25年.xls｜初中新课标物理｜第289行
Sheet2 | 75 | 光的传播、反射、折射实验器 | 1 | 未记录制造商 |  |  |  | 包括能显示光路的透明材料制成的半圆玻砖、角度板、2 个条形玻砖、2 个半导体激光光源（不加扩束镜，1 个为入射光源，1 个提供法线）等，表盘直径≥300 mm |  | 25 | 58 | 63.8 | 1450 | 1595 |  | 23.78 | 单位信息缺失，请人工核对 | 赛特尔25年.xls｜初中新课标物理｜第286行
Sheet2 | 76 | F光源大号光具座 | 1 | 未记录制造商 |  |  |  | 导轨长 1000 mm，导轨和滑块均为金属件，滑块在导轨上应滑行自如，无阻滞现象。金属标尺刻度 900 mm，分度值 l mm。光源出口处照度应≥500 1x，500 mm 处照度≥300 1x。附件包括双凸透镜 2 件，平凸透镜 1 件，双凹透镜 1 件，“1”字屏 1 件，白屏 1 件，插杆 5 根，带支架毛玻璃屏 1 件，烛台 1 件。各器件易于装配、固定及拆卸 |  | 25 | 58 | 63.8 | 1450 | 1595 |  | 56.62 | 单位信息缺失，请人工核对 | 赛特尔25年.xls｜初中新课标物理｜第312行
Sheet2 | 77 | 光的三原色合成实验器 | 1 | 未记录制造商 |  |  |  | 可单独显示红、绿、蓝三原色，也可显示双色光混合色和三色光混合色 |  | 13 | 22 | 24.2 | 286 | 314.6 |  | 65.67 | 单位信息缺失，请人工核对 | 赛特尔25年.xls｜初中新课标物理｜第303行
Sheet2 | 78 | 初中物理教学挂图 | 1 | 未记录制造商 |  |  |  | 幅数13幅，对开开本,纸张规格不低于105g铜版纸，履膜，印刷符合GB/T 7705-2008《平版装潢印刷品》的要求。符合新课标教学的要求。 | 套 | 3 | 60 | 66 | 180 | 198 |  | 14.94 | 单位信息缺失，请人工核对 | 普教清单.xlsx｜初中化学｜第65行
Sheet2 | 79 | 低压变压器 | 1 | 浙江诚强电气有限公司 | CQDY |  | 04008 | 单相，干式自冷，（环形）接触式，额定输容量：2千伏安，输入电压：220V；输出电压：0～250V，最大电流输出：8A。结构：1、调压器的线圈用罗杆紧固在底板上；2、调压器的刷架上装有一个或若干个并列电刷；3、调压器装有刻度盘，调节手轮，指针示出空载输出电压的数值，在器身上装有停档；4、调压器的接线板上标有输入及输出的符号，并装置有接线柱。 | 台 | 1 | 240 | 264 | 240 | 264 |  | 27.58 | 价格偏离同组中位数（¥17.75） | 高中理化生报价.xlsx｜凯迪｜第36行
Sheet2 | 80 | 低压电源 | 1 | 未记录制造商 |  |  |  | 交流 2 V～12 V， 5 A，每 2 V 一档；直流 1.5 V～12 V， 2 A，分为 1.5 V、 3 V、 4.5 V、 6 V、 9 V、12 V，共 6 档 |  | 1 | 180 | 198 | 180 | 198 |  | 48.01 | 单位信息缺失，请人工核对 | 赛特尔25年.xls｜初中新课标化学｜第24行
Sheet2 | 80 | 低压电源 | 2 | 未记录制造商 |  |  |  | 交流2V～12V，5A，每2V为一档；直流1.5V～12V，2A，分为1.5V、3V、4.5V、6V、9V、12V，共6档；40A、8s自动关断，延时1s；各档空载电压应≤1.05U标＋0.3V，各档满载电压应≥0.95U标-0.3V，直流输出时电压偏调±（2％U标+0.1V） | 台 | 1 | 160 | 176 | 160 | 176 |  | 46.07 |  | 赛特尔25年.xls｜小学新课标科学｜第8行
Sheet2 | 80 | 低压电源 | 3 | 未记录制造商 |  |  |  | 交流 2 V～12 V，5 A，每 2 V 为一档；直流1.5 V～12 V，2 A，分为 1.5 V、3 V、4.5 V、6 V、9 V、12 V，共 6 档；40 A、8 s 自动关断，延时 1 s；各档空载电压应≤1.05 U 标＋0.3 V，各档满载电压应≥0.95 U 标 -0.3 V，直流输出时电压偏调±（2％ U 标 ＋0.1 V） |  | 1 | 180 | 198 | 180 | 198 |  | 39.24 | 单位信息缺失，请人工核对 | 赛特尔25年.xls｜初中新课标物理｜第340行
Sheet2 | 81 | 学生电源 | 1 | 未记录制造商 |  |  |  | 直流 1.5 V～9 V， 1.5 A，每 1.5 V 一档 |  | 8 | 68 | 74.8 | 544 | 598.4 |  | 28.92 | 单位信息缺失，请人工核对 | 赛特尔25年.xls｜初中新课标化学｜第23行
Sheet2 | 81 | 学生电源 | 2 | 未记录制造商 |  |  |  | 直流稳压输出 1.5 V～9 V，每 1.5 V 为一档，共 6 档；额定电流 1.5 A；电压偏调≤±（2％U 标 ＋0.1 V），电压稳定度≤2％ U 标 ＋0.1 V，负载稳定度≤2％ U 标 ＋0.1 V，满载时纹波电压≤0.1％ U 标 ；过载保护 1.05～1.5 倍，延时 1 s；电源输入与低压输出端子间抗电强度 3000 V；电源输入与外壳间抗电强度Ⅰ类电器 1500 V，Ⅱ类电器 3000 V |  | 8 | 68 | 74.8 | 544 | 598.4 |  | 26.36 | 单位信息缺失，请人工核对 | 赛特尔25年.xls｜初中新课标物理｜第339行
Sheet2 | 82 | 小灯座 | 1 | 宁波凯迪科教仪器有限公司 | 群信 |  | 23010 | 1.小灯座由底板、接线柱、灯座等组成。 2.小灯座为螺旋式灯座。 3.小灯座最高工作电压为36V，最大工作电流为2.5A。 4.底座用黑色优质ABS工程塑料制成，表面平整光洁。外形尺寸约75×38×10mm 5.灯座用厚0.5～0.6mm的铜片制做。灯座与两接线柱之间用宽大于5mm的铜片连接和灯座为一整体。 6.小灯座上所有螺丝、螺母、垫片均为铜质。 7.小电珠旋入后，接触良好可靠，无接触不良或短路。 | 个 | 25 | 1.5 | 1.65 | 37.5 | 41.25 |  | 36.66 | 价格偏离同组中位数（¥14） | 高中理化生报价.xlsx｜凯迪｜第209行
Sheet2 | 83 | 单刀开关 | 1 | 未记录制造商 |  |  |  | 最高工作电压 36 V，额定工作电流 6 A。开关闸刀、接线柱、垫片均为铜质。闸刀宽度≥7 mm，闸刀厚度≥0.7 mm。接线柱直径为4 mm，有效行程≥4 mm。通额定电流，导电部分允许温升≤35 ℃，操作手柄允许温升≤25 ℃。开关的绝缘强度应能承受 1200 V。在额定直流电流工作条件下，接线两端直流电压降≤100 mV |  | 24 | 2.5 | 2.75 | 60 | 66 |  | 29 | 单位信息缺失，请人工核对；价格偏离同组中位数（¥20） | 赛特尔25年.xls｜初中新课标物理｜第406行
Sheet2 | 84 | 滑动变阻器 | 1 | 未记录制造商 |  |  |  | 20 Ω，2 A 误差应<±10%；滑杆应采用正六边形、正四边形或正三角形截面，不应采用圆形截面；电阻丝采用康铜丝，接线柱应有防松动装置；额定电流工作 30 min 温升≤300 ℃ |  | 8 | 15 | 16.5 | 120 | 132 |  | 26.18 | 单位信息缺失，请人工核对 | 赛特尔25年.xls｜初中新课标物理｜第410行
Sheet2 | 85 | 滑动变阻器 | 1 | 未记录制造商 |  |  |  | 50 Ω，1.5 A 误差应<±10%；滑杆应采用正六边形、正四边形或正三角形截面，不应采用圆形截面；电阻丝采用康铜丝，接线柱应有防松动装置；额定电流工作 30 min 温升≤300 ℃ |  | 1 | 20 | 22 | 20 | 22 |  | 29.79 | 单位信息缺失，请人工核对 | 赛特尔25年.xls｜初中新课标物理｜第411行
Sheet2 | 85 | 滑动变阻器 | 2 | 未记录制造商 |  |  |  | 20 Ω，2 A 误差应<±10%；滑杆应采用正六边形、正四边形或正三角形截面，不应采用圆形截面；电阻丝采用康铜丝，接线柱应有防松动装置；额定电流工作 30 min 温升≤300 ℃ |  | 1 | 15 | 16.5 | 15 | 16.5 |  | 25.78 | 单位信息缺失，请人工核对 | 赛特尔25年.xls｜初中新课标物理｜第410行
Sheet2 | 85 | 滑动变阻器 | 3 | 未记录制造商 |  |  |  | 5 Ω，3 A误差应<±10%；滑杆应采用正六边形、正四边形或正三角形截面，不应采用圆形截面；电阻丝采用康铜丝，接线柱应有防松动装置；额定电流工作 30 min 温升≤300 ℃ |  | 1 | 14 | 15.4 | 14 | 15.4 |  | 25.49 | 单位信息缺失，请人工核对 | 赛特尔25年.xls｜初中新课标物理｜第409行
Sheet2 | 86 | 电阻圈 | 1 | 未记录制造商 |  |  |  | 包括 5Ω、1.5 A，10 Ω、1.0 A，15 Ω、0.6 A 共 3 种规格，阻值误差≤±1%；电阻丝应采用锰铜线或康铜线绕制；按额定电流连续工作 15 min 后，5Ω、1.5 A，10 Ω、1.0 A，15 Ω、0.6 A 电阻圈外壳两侧温升分别不应高于 60 K、60 K 和 45 K；按额定电流连续工作 2 h 后外壳不应出现焦灼、熔化变形、冒烟现象；加热后电阻值变化应在1%以内 |  | 1 | 9 | 9.9 | 9 | 9.9 |  | 26.42 | 单位信息缺失，请人工核对 | 赛特尔25年.xls｜初中新课标物理｜第412行
Sheet2 | 87 | 电阻定律演示器 | 1 | 未记录制造商 |  |  |  | 由底板、2 种金属导线（康铜、镍铬）、接线柱、连接片、支撑架等组成；康铜导线 2根（长均为 1000 mm，直径分别为 0.5 mm、0.3 mm）；镍铬线 2 根（长分别为 1000 mm、500 mm，直径均为 0.3 mm） |  | 5 | 45 | 49.5 | 225 | 247.5 |  | 65.67 | 单位信息缺失，请人工核对 | 赛特尔25年.xls｜初中新课标物理｜第416行
Sheet2 | 87 | 电阻定律演示器 | 2 | 未记录制造商 |  |  |  | 由底板、2 种金属导线（康铜、镍铬）、接线柱、连接片、支撑架等组成；康铜导线 2根（长均为 500 mm，直径分别为 0.5 mm、0.3mm）；镍铬线 2 根（长分别为 500 mm、300 mm，直径均为 0.3 mm） |  | 5 | 20 | 22 | 100 | 110 |  | 50.88 | 单位信息缺失，请人工核对；价格偏离同组中位数（¥75） | 赛特尔25年.xls｜初中新课标物理｜第417行
Sheet2 | 88 | 演示电阻箱 | 1 | 未记录制造商 |  |  |  | 插头式，4 个电阻线圈串联展开在平板上，阻值分别为 1 Ω、2 Ω、2 Ω、5 Ω，允许误差±0.05 Ω。1 Ω和 2 Ω允许通过最大电流 2 A，5 Ω允许通过最大电流 1 A。残余电阻≤0.05 Ω |  | 3 | 15 | 16.5 | 45 | 49.5 |  | 65.67 | 单位信息缺失，请人工核对；价格偏离同组中位数（¥80） | 赛特尔25年.xls｜初中新课标物理｜第413行
Sheet2 | 89 | 电流化学效应演示器 | 1 | 宁波凯迪科教仪器有限公司 | 群信 | 3001 |  | 用于演示中学物理的光电效应现象，仪器采用锌板及紫外线光源演示。产品由光电效应演示器（主机）、锌板及铜丝网、连接线、光源（紫外灯、目光灯）及细砂纸组成。1.主机外壳为全塑料，外形尺寸：195mm×175mm×75mm（±5%）。面板上高有电源开关、高压输出和检流计端子、调零旋扭及电源指示灯。2.锌板及铜网外形尺寸：220mm×175mm×19mm（±5%）。 | 台 | 2 | 340 | 374 | 680 | 748 |  | 26.07 | 价格偏离同组中位数（¥75） | 高中理化生报价.xlsx｜凯迪｜第324行
Sheet2 | 90 | 实验室常用工具箱 | 1 | 未记录制造商 |  |  |  | 含民用剪刀、平口钳、尖嘴钳、剥线钳、斜口钳、钢丝钳、一字和十字螺丝刀、锥子、镊子等 |  | 1 | 120 | 132 | 120 | 132 |  | 57.34 | 单位信息缺失，请人工核对 | 赛特尔25年.xls｜初中新课标物理｜第67行
Sheet2 | 91 | 单相电度表 | 1 | 宁波凯迪科教仪器有限公司 | 群信 |  | 02082 | 不锈钢，单孔，直径≥150mm，深度≥70mm，加热功率：400W，工作电压：220V，50Hz。 | 台 | 3 | 180 | 198 | 540 | 594 |  | 25.86 |  | 高中理化生报价.xlsx｜凯迪｜第1573行
Sheet2 | 92 | 学生万用电表 | 1 | 南京科华仪器仪表有限公司 | 南京科华 |  | 15011 | MF-47型，内磁表头。测量范围：直流电流：0～5～50～500mA,10A；直流电压：0～0.25～0.5～10～50～250～500～1000V，交流电压：0～10～50～250～500～1000V；直流电阻：X1～X10K；温度测试：-10～150℃，电容：0.01～100000μf；电感：20～1000H；音频电平：-10～+22db。表笔1套。外型规格：165×113×52mm。重量：0.6kg。 | 个 | 8 | 65 | 71.5 | 520 | 572 |  | 55.83 | BLOCK: 单位不可直接换算（询价 台 / 历史 个） | 高中理化生报价.xlsx｜凯迪｜第901行
Sheet2 | 93 | 初中演示线路实验板 | 1 | 未记录制造商 |  |  |  | 初中型，包括线路底板 6 块、元器件模块、零部件等。元器件模块含电阻器（5 Ω、4 W）1 块， 电阻器（15 Ω、4 W）1 块， 电阻器（20 Ω、4 W）1 块， 电阻器（10 Ω、8 W）2 块，V 表座 3 块，A 表座 3 块，接线柱座 6块，单级开关 3 块，双极开关 2 块，灯座 3块。零部件包括灯泡（3.8 V，0.3 A）6 只，灯泡（6 V，0.3 A）6 只，导线不少于 48 根。线路底板用工程塑料，能相互拼接，拼接后紧固平整 |  | 5 | 130 | 143 | 650 | 715 |  | 63.53 | 单位信息缺失，请人工核对 | 赛特尔25年.xls｜初中新课标物理｜第422行
Sheet2 | 94 | 家庭电路模型板 | 1 | 未记录制造商 |  |  |  | 配电部分：三线 10 A 插头与电网连接，开启式闸刀开关、铅熔断器（保险丝）盒、单相机械式有功电能表（2.0 级，5 A）。负荷部分：三极和二极插座、三极和二极插头、螺口灯座（E27）1 个、插口灯座（E27）1 个、倒扳开关、拉线开关、白炽灯泡（E27 卡口或 E27LED 螺口灯泡）、卡口－螺口转换器（有卡口灯座时配）。插座、开关均为明装式，软导线（截面积 0.5 mm2 ）。火线用红色，零线用蓝色，保护地线用黄绿双色。示教板应能竖立在桌上。开关电极应为左面是零线，右面是火线，三极插座上面是保护接地线。底板可用木板或塑料板 |  | 6 | 350 | 385 | 2100 | 2310 |  | 58.17 | 单位信息缺失，请人工核对；价格偏离同组中位数（¥70） | 赛特尔25年.xls｜初中新课标物理｜第430行
Sheet2 | 95 | 物理演示实验材料 | 1 | 宁波凯迪科教仪器有限公司 | 群信 |  | 80117 | 云母片、电解电容器(25V，470～1000µF)、三极管、驻极体话筒、光声控延时开关、100kΩ可变电阻、1kΩ电阻、74LS00 | 套 | 5 | 58 | 63.8 | 290 | 319 |  | 20.83 |  | 高中理化生报价.xlsx｜凯迪｜第391行
Sheet2 | 96 | 演示原副线圈 | 1 | 未记录制造商 |  |  |  | 原线圈：0.56 mmQZ 型漆包线 350～370 匝，线圈架内径 13 mm，绕线宽度 65 mm；副线圈：0.25 mmQZ 型漆包线 2100～2200 匝，线圈架内径 35 mm，绕线宽度 69 mm |  | 1 | 25 | 27.5 | 25 | 27.5 |  | 65.67 | 单位信息缺失，请人工核对；价格偏离同组中位数（¥90） | 赛特尔25年.xls｜初中新课标物理｜第344行
Sheet2 | 96 | 演示原副线圈 | 2 | 未记录制造商 |  |  |  | 原线圈：0.56 mmQZ 型漆包线 310～330 匝，线圈架内径 11 mm，绕线宽度 57 mm；副线圈：0.25 mmQZ 型漆包线 670～680 匝，线圈架内径 24 mm，绕线宽度 52 mm |  | 1 | 12 | 13.2 | 12 | 13.2 |  | 40.92 | 单位信息缺失，请人工核对；价格偏离同组中位数（¥90） | 赛特尔25年.xls｜初中新课标物理｜第345行
Sheet2 | 97 | 蹄形电磁铁 | 1 | 未记录制造商 |  |  |  | 磁路总长度不小于 220 mm，两磁极面中心距离不小于 40 mm，线圈骨架两端有接线柱、焊片及垫圈，工作电流≤1 A，工作电压≤6 V，连续工作 20 min 后线圈温升应不大于 75℃，吸力≥49 N，剩余磁力≤5.88 N |  | 2 | 25 | 27.5 | 50 | 55 |  | 65.67 | 单位信息缺失，请人工核对 | 赛特尔25年.xls｜初中新课标物理｜第342行
Sheet2 | 98 | 电铃 | 1 | 未记录制造商 |  |  |  | 在 15 m 范围内铃声清晰 |  | 2 | 16 | 17.6 | 32 | 35.2 |  | 20.67 | 单位信息缺失，请人工核对 | 赛特尔25年.xls｜初中新课标物理｜第258行
Sheet2 | 99 | 演示电磁继电器 | 1 | 未记录制造商 |  |  |  | 包括电磁线圈、铁芯、轭铁、衔铁、常开触点、常闭触点、弹簧、底座等。电磁铁额定工作电压直流 9 V，工作电流 100 mA±15 mA，吸合电流≤70 mA，释放电流 20 mA～40 mA。触点常闭电阻≤1 Ω，常开电阻≤0.5 Ω，开距≥2 mm |  | 1 | 40 | 44 | 40 | 44 |  | 65.67 | 单位信息缺失，请人工核对 | 赛特尔25年.xls｜初中新课标物理｜第348行
Sheet2 | 99 | 演示电磁继电器 | 2 | 未记录制造商 |  |  |  | 电磁铁额定工作电压 6 V，工作电流 80 mA±10 mA，吸合电流≤50 mA，释放电流 15 mA～20 mA。触点最高电压 16 V，额定电流 1 A，常闭电阻≤0.2 Ω，常开电阻≤0.2 Ω，开距≥0.3 mm。动合触点闭合后应无抖动现象 |  | 1 | 6.5 | 7.15 | 6.5 | 7.15 |  | 35.69 | 单位信息缺失，请人工核对；价格偏离同组中位数（¥75） | 赛特尔25年.xls｜初中新课标物理｜第349行
Sheet2 | 100 | 电磁继电器 | 1 | 未记录制造商 |  |  |  | 电磁铁额定工作电压 6 V，工作电流 80 mA±10 mA，吸合电流≤50 mA，释放电流 15 mA～20 mA。触点最高电压 16 V，额定电流 1 A，常闭电阻≤0.2 Ω，常开电阻≤0.2 Ω，开距≥0.3 mm。动合触点闭合后应无抖动现象 |  | 8 | 6.5 | 7.15 | 52 | 57.2 |  | 65.67 | 单位信息缺失，请人工核对；价格偏离同组中位数（¥32） | 赛特尔25年.xls｜初中新课标物理｜第349行
Sheet2 | 100 | 电磁继电器 | 2 | 未记录制造商 |  |  |  | 包括电磁线圈、铁芯、轭铁、衔铁、常开触点、常闭触点、弹簧、底座等。电磁铁额定工作电压直流 9 V，工作电流 100 mA±15 mA，吸合电流≤70 mA，释放电流 20 mA～40 mA。触点常闭电阻≤1 Ω，常开电阻≤0.5 Ω，开距≥2 mm |  | 8 | 40 | 44 | 320 | 352 |  | 35.69 | 单位信息缺失，请人工核对 | 赛特尔25年.xls｜初中新课标物理｜第348行
Sheet2 | 101 | 电机原理说明器 | 1 | 未记录制造商 |  |  |  | 立式，包括定子、转子线圈、集流环和换向器、电刷、底座和发光二极管等部分；尺寸应不小于 300 mm×230 mm×100 mm，额定工作电压 8 V；用作直流电动机时，起动电压应≤ 6 V，电流应≤0.35 A，在额定电压下工作 1 h 温升应不高于 55 ℃；用作直流发电机时，用手（正、反向）转动转子，应能使（正、反向）发光二极管闪亮；用作交流发电机时，用手转动转子，应能使（正、反向）发光二极管交替闪亮；导体与机座之间的绝缘电阻≥10 MΩ |  | 2 | 150 | 165 | 300 | 330 |  | 58.17 | 单位信息缺失，请人工核对；价格偏离同组中位数（¥45） | 赛特尔25年.xls｜初中新课标物理｜第352行
Sheet2 | 101 | 电机原理说明器 | 2 | 未记录制造商 |  |  |  | 卧式，包括定子、转子线圈、集流环和换向器、电刷、底座等；定子与转子串励，额定工作电压应为 24 V；在额定工作电压下连续工作 1 h，温升应不高于 55 ℃；导体与机座之间的绝缘电阻≥10 MΩ |  | 2 | 185 | 203.5 | 370 | 407 |  | 31.49 | 单位信息缺失，请人工核对；价格偏离同组中位数（¥45） | 赛特尔25年.xls｜初中新课标物理｜第351行
Sheet2 | 102 | 量热器 | 1 | 未记录制造商 |  |  |  | 包括内筒、外筒、C 型盖、D 型盖、橡胶塞、搅拌器、保温绝热材料或隔热定位支承架等。C 型盖具有温度计插入孔和搅拌器操作孔，D型盖上有电加热器组件 |  | 8 | 20 | 22 | 160 | 176 |  | 65.67 | 单位信息缺失，请人工核对 | 赛特尔25年.xls｜初中新课标物理｜第374行
Sheet2 | 103 | 空气压缩引火仪 | 1 | 未记录制造商 |  |  |  | 由气缸、底座、端盖、活塞等部分组成。气缸用透明有机玻璃制作，内径 Φ 10 mm，外径Φ 25 mm，长 130 mm，底座 Φ 65 mm，手柄 Φ40 mm，活塞杆 Φ 8 mm。活塞体应使用弹性材料制成，活塞与气缸气密性应良好，连续压缩引火 100 次后密封圈性能不变。应能引燃脱脂棉，不应使用硝化棉 |  | 3 | 16 | 17.6 | 48 | 52.8 |  | 65.67 | 单位信息缺失，请人工核对 | 赛特尔25年.xls｜初中新课标物理｜第381行
Sheet2 | 104 | 机械能互变演示器 | 1 | 未记录制造商 |  |  |  | 由导热管、塞盖、弓形夹、摩擦绳等组成；导热管用紫铜管制成， Φ 16 mm，厚 1 mm，长 65 mm；摩擦绳为约 Φ 4.5 mm 腊旗绳，长度不小于 1 m；弓形夹有效夹持厚度为 5 mm～55 mm，夹持深度≥30 mm，夹紧压力≥1960 N |  | 2 | 22.5 | 24.75 | 45 | 49.5 |  | 63.79 | 单位信息缺失，请人工核对；价格偏离同组中位数（¥87.5） | 赛特尔25年.xls｜初中新课标物理｜第378行
Sheet2 | 105 | 汽油机模型 | 1 | 未记录制造商 |  |  |  | 四冲程，单缸，示结构原理。由进气管、进气阀、排气管、排气阀、气缸、活塞、连杆、曲轴、火花塞、齿轮凸轮总成、飞轮、挺杆等组成。手动转动，活塞运动压缩比 6:1～8:1，整体高不小于 300 mm |  | 2 | 48 | 52.8 | 96 | 105.6 |  | 65.67 | 单位信息缺失，请人工核对 | 赛特尔25年.xls｜初中新课标物理｜第384行
Sheet2 | 105 | 汽油机模型 | 2 | 未记录制造商 |  |  |  | 四冲程，单缸，示结构原理。由进气管、进气阀、排气管、排气阀、气缸、活塞、连杆、曲轴、喷油嘴、齿轮凸轮总成、飞轮、挺杆组成。手动转动，活塞运动压缩比 14∶1～16∶1，整体高不小于 300 mm |  | 2 | 48 | 52.8 | 96 | 105.6 |  | 47.49 | 单位信息缺失，请人工核对 | 赛特尔25年.xls｜初中新课标物理｜第385行
Sheet2 | 106 | 柴油机模型 | 1 | 未记录制造商 |  |  |  | 四冲程，单缸，示结构原理。由进气管、进气阀、排气管、排气阀、气缸、活塞、连杆、曲轴、喷油嘴、齿轮凸轮总成、飞轮、挺杆组成。手动转动，活塞运动压缩比 14∶1～16∶1，整体高不小于 300 mm |  | 2 | 48 | 52.8 | 96 | 105.6 |  | 65.67 | 单位信息缺失，请人工核对 | 赛特尔25年.xls｜初中新课标物理｜第385行
Sheet2 | 106 | 柴油机模型 | 2 | 未记录制造商 |  |  |  | 四冲程，单缸，示结构原理。由进气管、进气阀、排气管、排气阀、气缸、活塞、连杆、曲轴、火花塞、齿轮凸轮总成、飞轮、挺杆等组成。手动转动，活塞运动压缩比 6:1～8:1，整体高不小于 300 mm |  | 2 | 48 | 52.8 | 96 | 105.6 |  | 47.49 | 单位信息缺失，请人工核对 | 赛特尔25年.xls｜初中新课标物理｜第384行
Sheet2 | 107 | 双金属片 | 1 | 未记录制造商 |  |  |  | 双金属片的膨胀系数差异大，加热使其升温时弯曲程度明显 |  | 1 | 12 | 13.2 | 12 | 13.2 |  | 65.67 | 单位信息缺失，请人工核对 | 赛特尔25年.xls｜初中新课标物理｜第123行
Sheet2 | 108 | 光具盘 | 1 | 未记录制造商 |  |  |  | 分离型、磁吸附式。矩形光盘长≥650 mm，宽≥240 mm；圆形光盘直径≥250 mm。盘面分四个象限，以一条直径为始边，分别刻有0°～90°刻度。半导体激光光源，可显示 5条平行光。光学零件：梯形玻砖 1 件，等腰直角棱镜 1 件，半圆柱透镜 1 件，小双凹柱透镜 1 件，小双凸柱透镜 1 件，双凸透镜 1件，大双凸柱透镜 1 件，平面镜 1 件，凹凸柱面镜 1 件，正三棱镜 2 件 |  | 5 | 240 | 264 | 1200 | 1320 |  | 62.67 | 单位信息缺失，请人工核对；价格偏离同组中位数（¥24） | 赛特尔25年.xls｜初中新课标物理｜第310行
Sheet2 | 108 | 光具盘 | 2 | 未记录制造商 |  |  |  | 导轨长 1000 mm，导轨和滑块均为金属件，滑块在导轨上应滑行自如，无阻滞现象。金属标尺刻度 900 mm，分度值 l mm。光源出口处照度应≥500 1x，500 mm 处照度≥300 1x。附件包括双凸透镜 2 件，平凸透镜 1 件，双凹透镜 1 件，“1”字屏 1 件，白屏 1 件，插杆 5 根，带支架毛玻璃屏 1 件，烛台 1 件。各器件易于装配、固定及拆卸 |  | 5 | 58 | 63.8 | 290 | 319 |  | 22.61 | 单位信息缺失，请人工核对 | 赛特尔25年.xls｜初中新课标物理｜第312行
Sheet2 | 108 | 光具盘 | 3 | 未记录制造商 |  |  |  | 包括双凸透镜 2 件，平凸透镜 1 件，双凹透镜 1 件，“l”字屏 1 件，白光屏 1 件，毛玻璃光屏 1 件，烛台 1 件（能调节焰心的高度）。光源出口照度≥500 lx，0.5 m 处照度不小于出口照度的 3／5。支承机构应能使光路上元件的光心基本等高 |  | 5 | 28 | 30.8 | 140 | 154 |  | 22.2 | 单位信息缺失，请人工核对 | 赛特尔25年.xls｜初中新课标物理｜第313行
Sheet2 | 109 | 凹面镜 | 1 | 未记录制造商 |  |  |  | 直径 100 mm，焦距 65 mm，镜片为玻璃基质镀反射膜，配支架和镜座 |  | 5 | 10 | 11 | 50 | 55 |  | 65.67 | 单位信息缺失，请人工核对 | 赛特尔25年.xls｜初中新课标物理｜第282行
Sheet2 | 110 | 凸面镜 | 1 | 未记录制造商 |  |  |  | 直径 100 mm，焦距-65 mm，镜片为玻璃基质镀反射膜，配支架和镜座 |  | 5 | 10 | 11 | 50 | 55 |  | 65.67 | 单位信息缺失，请人工核对 | 赛特尔25年.xls｜初中新课标物理｜第283行
Sheet2 | 111 | 光具座 | 1 | 未记录制造商 |  |  |  | 导轨长 1000 mm，导轨和滑块均为金属件，滑块在导轨上应滑行自如，无阻滞现象。金属标尺刻度 900 mm，分度值 l mm。光源出口处照度应≥500 1x，500 mm 处照度≥300 1x。附件包括双凸透镜 2 件，平凸透镜 1 件，双凹透镜 1 件，“1”字屏 1 件，白屏 1 件，插杆 5 根，带支架毛玻璃屏 1 件，烛台 1 件。各器件易于装配、固定及拆卸 |  | 5 | 58 | 63.8 | 290 | 319 |  | 65.67 | 单位信息缺失，请人工核对 | 赛特尔25年.xls｜初中新课标物理｜第312行
Sheet2 | 111 | 光具座 | 2 | 未记录制造商 |  |  |  | 包括双凸透镜 2 件，平凸透镜 1 件，双凹透镜 1 件，“l”字屏 1 件，白光屏 1 件，毛玻璃光屏 1 件，烛台 1 件（能调节焰心的高度）。光源出口照度≥500 lx，0.5 m 处照度不小于出口照度的 3／5。支承机构应能使光路上元件的光心基本等高 |  | 5 | 28 | 30.8 | 140 | 154 |  | 28.42 | 单位信息缺失，请人工核对 | 赛特尔25年.xls｜初中新课标物理｜第313行
Sheet2 | 111 | 光具座 | 3 | 未记录制造商 |  |  |  | 分离型、磁吸附式。矩形光盘长≥650 mm，宽≥240 mm；圆形光盘直径≥250 mm。盘面分四个象限，以一条直径为始边，分别刻有0°～90°刻度。半导体激光光源，可显示 5条平行光。光学零件：梯形玻砖 1 件，等腰直角棱镜 1 件，半圆柱透镜 1 件，小双凹柱透镜 1 件，小双凸柱透镜 1 件，双凸透镜 1件，大双凸柱透镜 1 件，平面镜 1 件，凹凸柱面镜 1 件，正三棱镜 2 件 |  | 5 | 240 | 264 | 1200 | 1320 |  | 21.11 | 单位信息缺失，请人工核对；价格偏离同组中位数（¥30） | 赛特尔25年.xls｜初中新课标物理｜第310行
Sheet2 | 112 | 三棱镜 | 1 | 未记录制造商 |  |  |  | 重火石玻璃制 |  | 3 | 13 | 14.3 | 39 | 42.9 |  | 30.42 | 单位信息缺失，请人工核对 | 赛特尔25年.xls｜初中新课标物理｜第304行
Sheet2 | 113 | 机械秒表 | 1 | 未记录制造商 |  |  |  | 分度值 0.1 s，一等 |  | 10 | 220 | 242 | 2200 | 2420 |  | 24.46 | 单位信息缺失，请人工核对；价格偏离同组中位数（¥20） | 赛特尔25年.xls｜初中新课标物理｜第169行
Sheet2 | 114 | 演示米尺 | 1 | 江苏省苏创教学设备有限公司 | 苏创 |  | 60052 | 1mL | 支 | 1 | 2.5 | 2.75 | 2.5 | 2.75 |  | 30.78 | BLOCK: 单位不可直接换算（询价 个 / 历史 支）；价格偏离同组中位数（¥90） | 高中理化生报价.xlsx｜凯迪｜第974行
Sheet2 | 115 | 杠杆 | 1 | 未记录制造商 |  |  |  | 由杠杆、轴、调平装置和6个挂钩组成，挂钩在标尺上能连续移动，杠杆长≥500mm，木杠杆尺端需包头加固 | 套 | 8 | 8 | 8.8 | 64 | 70.4 |  | 56.09 |  | 赛特尔25年.xls｜小学新课标科学｜第205行
Sheet2 | 115 | 杠杆 | 2 | 未记录制造商 |  |  |  | 学生用；包含杠杆尺、支架及勾码 1 盒 | 套 | 8 | 33 | 36.3 | 264 | 290.4 |  | 22.44 |  | 赛特尔25年.xls｜小学新课标数学｜第37行
Sheet2 | 116 | 直尺 | 1 | 永康市世雅曙光工量具厂 | 曙光 |  | 10004 | 碳钢材质，600mm，分度值≤0.5mm。 | 只 | 8 | 5 | 5.5 | 40 | 44 |  | 41.84 |  | 高中理化生报价.xlsx｜凯迪｜第46行
Sheet2 | 117 | 演示螺旋测微器 | 1 | 未记录制造商 |  |  |  | 木质 | 台 | 1 | 600 | 660 | 600 | 660 |  | 47.5 | BLOCK: 单位不可直接换算（询价 个 / 历史 台）；价格偏离同组中位数（¥80） | 普教清单.xlsx｜初中物理｜第308行
Sheet2 | 118 | 摩擦计 | 1 | 宁波凯迪科教仪器有限公司 | 群信 |  | 21005 | 由磨擦板和磨擦块组成。磨擦板外形尺寸≥500mm×50mm×10mm。磨擦块外形尺寸100mm×40mm×30mm。上面有两个砝码孔，端面中心有挂钩。 | 套 | 8 | 8 | 8.8 | 64 | 70.4 |  | 50.98 |  | 高中理化生报价.xlsx｜凯迪｜第118行
Sheet2 | 119 | 惯性演示器 | 1 | 未记录制造商 |  |  |  | 观察的物体应能收回，成功率不小于 98% |  | 1 | 10 | 11 | 10 | 11 |  | 41.87 | 单位信息缺失，请人工核对；价格偏离同组中位数（¥90） | 赛特尔25年.xls｜初中新课标物理｜第206行
Sheet2 | 120 | 空盒气压计 | 1 | 未记录制造商 |  |  |  | DYM3 型，量程 870 hPa～1050 hPa，整 10 hPa点示值误差不应超过±0.7 hPa |  | 2 | 165 | 181.5 | 330 | 363 |  | 64.59 | 单位信息缺失，请人工核对；价格偏离同组中位数（¥20） | 赛特尔25年.xls｜初中新课标物理｜第236行
Sheet2 | 120 | 空盒气压计 | 2 | 未记录制造商 |  |  |  | 教学型，多膜盒，量程 80 kPa～106 kPa，分度值 0.25 kPa，任意方向倾斜 90°时指针改变不大于 1/2 分度值，带橡皮球 |  | 2 | 165 | 181.5 | 330 | 363 |  | 25.65 | 单位信息缺失，请人工核对；价格偏离同组中位数（¥20） | 赛特尔25年.xls｜初中新课标物理｜第237行
Sheet2 | 121 | 测力计 | 1 | 未记录制造商 |  |  |  | 量程 0 N〜1 N，分度值 0.02 N；示值误差≤1/2 分度，升降示差≤1/2 分度，重复性偏差≤1/4 分度 |  | 8 | 6 | 6.6 | 48 | 52.8 |  | 42.72 | 单位信息缺失，请人工核对；价格偏离同组中位数（¥30） | 赛特尔25年.xls｜初中新课标物理｜第187行
Sheet2 | 121 | 测力计 | 2 | 未记录制造商 |  |  |  | 量程 0 N〜5 N，分度值 0.1 N；示值误差≤1/4 分度，升降示差≤1/2 分度，重复性偏差≤1/4 分度 |  | 8 | 6 | 6.6 | 48 | 52.8 |  | 39.17 | 单位信息缺失，请人工核对；价格偏离同组中位数（¥30） | 赛特尔25年.xls｜初中新课标物理｜第189行
Sheet2 | 121 | 测力计 | 3 | 未记录制造商 |  |  |  | 平板式；量程 0 N〜2 N，分度值 0.1 N；示值误差≤1/4 分度，升降示差≤1/2 分度，重复性偏差≤1/4 分度 |  | 8 | 15 | 16.5 | 120 | 132 |  | 38.73 | 单位信息缺失，请人工核对 | 赛特尔25年.xls｜初中新课标物理｜第186行
Sheet2 | 122 | 钩码 | 1 | 未记录制造商 |  |  |  | 50 g±0.5 g，每盒 10 个，可叠放 |  | 8 | 14 | 15.4 | 112 | 123.2 |  | 32.91 | 单位信息缺失，请人工核对 | 赛特尔25年.xls｜初中新课标物理｜第197行
Sheet2 | 123 | 圆柱体组 | 1 | 未记录制造商 |  |  |  | 包括纯铜、铝（或铝合金）和铁（钢）等 3种材质圆柱体 |  | 8 | 12 | 13.2 | 96 | 105.6 |  | 65.67 | 单位信息缺失，请人工核对 | 赛特尔25年.xls｜初中新课标物理｜第133行
Sheet2 | 124 | 螺旋弹簧 | 1 | 未记录制造商 |  |  |  | 0.5N，1N，2N，3N，5N | 组 | 8 | 12 | 13.2 | 96 | 105.6 |  | 70.36 |  | 普教清单.xlsx｜初中物理｜第103行
Sheet2 | 125 | 演示测力计 | 1 | 未记录制造商 |  |  |  | 平板式；量程 0 N〜2 N，分度值 0.1 N；示值误差≤1/4 分度，升降示差≤1/2 分度，重复性偏差≤1/4 分度 |  | 1 | 15 | 16.5 | 15 | 16.5 |  | 26.19 | 单位信息缺失，请人工核对；价格偏离同组中位数（¥75） | 赛特尔25年.xls｜初中新课标物理｜第186行
Sheet2 | 126 | 液体内部压强演示器 | 1 | 宁波凯迪科教仪器有限公司 | 群信 |  | 21015 | 由承压盒、支杆、过渡接头、硅橡胶管、硅橡胶膜组成；承压盒内径Φ36mm～Φ38mm硅橡胶膜厚0.5mm，支杆长度不小于300mm有手动转动机构，有标尺 | 套 | 2 | 6 | 6.6 | 12 | 13.2 |  | 26.5 | 价格偏离同组中位数（¥80） | 高中理化生报价.xlsx｜凯迪｜第597行
Sheet2 | 127 | 翼形磁针 | 1 | 未记录制造商 |  |  |  | 2 支，针体 140 mm×8 mm，座 Φ 71 mm×112 mm，磁针体中间铆接铜轴承套，内嵌玻璃轴承，平均磁感应强度≥9 mT |  | 1 | 4 | 4.4 | 4 | 4.4 |  | 65.67 | 单位信息缺失，请人工核对 | 赛特尔25年.xls｜初中新课标物理｜第331行
Sheet2 | 128 | 小型电动机实验器 | 1 | 未记录制造商 |  |  |  | 由定子、转子、电刷、转子支架和底座等组成。直流工作电压 1.5 V～8 V，工作电流 0.5A～1 A；启动性能：永磁≤3 V，励磁并励≤3 V，励磁串励≤6 V；电枢线圈在任何位置时换向器都不应将两电刷短路 |  | 8 | 11 | 12.1 | 88 | 96.8 |  | 65.67 | 单位信息缺失，请人工核对；价格偏离同组中位数（¥52） | 赛特尔25年.xls｜初中新课标物理｜第353行
Sheet2 | 129 | 演示斜面小车 | 1 | 未记录制造商 |  |  |  | 包括斜面、小车、摩擦块、支撑杆、砝码桶和摩擦材料等，与教学支架配套使用；斜面板≥915 mm×100 mm×20 mm，一端应有滑轮、缓冲或捕获小车的装置；斜面板工作面平面度误差应小于 2 mm；附摩擦材料丁晴橡胶、砂纸、棉布等，有摩擦材料的固定夹 |  | 10 | 60 | 66 | 600 | 660 |  | 23.76 | 单位信息缺失，请人工核对 | 赛特尔25年.xls｜初中新课标物理｜第176行
Sheet2 | 130 | 两用气筒 | 1 | 未记录制造商 |  |  |  | 活塞胶垫，气嘴外径 8 mm±0.1 mm，长度15 mm，台阶口；抽气压强达到 6.7 kPa 时，放置30 s，漏气引起的压强变化应≤2.6 kPa；充气压强达到 290 kPa 时，放置 30 s，漏气引起的压强变化应≤9.8 kPa |  | 2 | 16 | 17.6 | 32 | 35.2 |  | 24.62 | 单位信息缺失，请人工核对 | 赛特尔25年.xls｜初中新课标物理｜第102行
Sheet2 | 131 | 帕斯卡球 | 1 | 未记录制造商 |  |  |  | 活塞筒长 200 mm，外径 25 mm，壁厚≥1.5 mm；圆球外径 60 mm，不锈钢或者铝合金材质；喷嘴数量≥10 个，孔径 0.5 mm |  | 5 | 48 | 52.8 | 240 | 264 |  | 24.74 | 单位信息缺失，请人工核对 | 赛特尔25年.xls｜初中新课标物理｜第222行
Sheet2 | 132 | 液压机模型 | 1 | 未记录制造商 |  |  |  | 由大缸体、小缸体、连通管、承压台、支架、切刀和压簧等组成，全透明，工作介质为水；大小活塞直径比≥3.5，压簧全压缩时压力≥1200 N，用手抽动小活塞产生的压力能切断直径 2 mm 纯铜丝 |  | 1 | 170 | 187 | 170 | 187 |  | 25.96 | 单位信息缺失，请人工核对 | 赛特尔25年.xls｜初中新课标物理｜第223行
Sheet2 | 133 | 液体对器壁压强演示器 | 1 | 未记录制造商 |  |  |  | 透明圆筒壁同一直线上不同高度处应有 3 个喷嘴，对面应有 1 个喷嘴；配 4 个喷嘴塞或盖，有表示深度的标尺 |  | 1 | 20 | 22 | 20 | 22 |  | 22.86 | 单位信息缺失，请人工核对；价格偏离同组中位数（¥75） | 赛特尔25年.xls｜初中新课标物理｜第220行
Sheet2 | 134 | 马德保半球 | 1 | 未记录制造商 |  |  |  | 由半球、拉手、气嘴、阀门、橡胶管 2 根以及底座等组成；球体外径应≥80 mm，气嘴外径 8 mm |  | 3 | 45 | 49.5 | 135 | 148.5 |  | 50.05 | 单位信息缺失，请人工核对 | 赛特尔25年.xls｜初中新课标物理｜第230行
Sheet2 | 135 | 离心式水泵模型 | 1 | 未记录制造商 |  |  |  | 含泵体、驱动机构、底座、进水管、出水管等，应附漏斗、盛水筒、弓形固定夹，泵体上有透明观察窗；叶轮直径≥100 mm，进水口外径 10 mm，出水口外径 8 mm；在额定转速下，扬水高度、吸水高度≥600 mm |  | 2 | 88 | 96.8 | 176 | 193.6 |  | 25.32 | 单位信息缺失，请人工核对 | 赛特尔25年.xls｜初中新课标物理｜第239行
Sheet2 | 136 | 阿基米德原理演示器 | 1 | 未记录制造商 |  |  |  | 包括筒、圆柱体、溢液杯、低重心浮筒、低重心浮筒配重等 |  | 10 | 12 | 13.2 | 120 | 132 |  | 35.77 | 单位信息缺失，请人工核对；价格偏离同组中位数（¥87.5） | 赛特尔25年.xls｜初中新课标物理｜第207行
Sheet2 | 137 | 潜水艇沉浮原理演示器模型 | 1 | 未记录制造商 |  |  |  | 由潜水艇模型、注射器、软乳胶管组成；潜水艇模型中间为透明气室，顶部有吸排气孔，下端有进水孔，用注射器控制沉浮；能连续完成下沉、上浮交替动作不小于 2 次，悬浮时倾斜不超过 10° |  | 7 | 16 | 17.6 | 112 | 123.2 |  | 57.34 | 单位信息缺失，请人工核对；价格偏离同组中位数（¥75） | 赛特尔25年.xls｜初中新课标物理｜第211行
Sheet2 | 138 | 托盘天平 | 1 | 未记录制造商 |  |  |  | 200 g， 0.2 g |  | 10 | 30 | 33 | 300 | 330 |  | 53.63 | 单位信息缺失，请人工核对 | 赛特尔25年.xls｜初中新课标生物｜第54行
Sheet2 | 138 | 托盘天平 | 2 | 未记录制造商 |  |  |  | 200 g，0.2 g单杠杆等臂式双盘天平，配6 级（M2 级）砝码：100 g、50 g、10 g、5 g 各 1 个，20 g 2 个，钢制镊子 |  | 10 | 30 | 33 | 300 | 330 |  | 28.54 | 单位信息缺失，请人工核对 | 赛特尔25年.xls｜初中新课标物理｜第124行
Sheet2 | 138 | 托盘天平 | 3 | 未记录制造商 |  |  |  | 200g，分度值0.0001g | 台 | 10 | 2400 | 2640 | 24000 | 26400 |  | 40.55 | 价格偏离同组中位数（¥20） | 赛特尔25年.xls｜小学新课标科学｜第41行
Sheet2 | 139 | 托盘天平 | 1 | 未记录制造商 |  |  |  | 演示用，500 g，0.5 g | 台 | 10 | 55 | 60.5 | 550 | 605 |  | 41.52 | 价格偏离同组中位数（¥15） | 赛特尔25年.xls｜小学新课标数学｜第33行
Sheet2 | 139 | 托盘天平 | 2 | 未记录制造商 |  |  |  | 500 g，0.5 g单杠杆等臂式双盘天平，配6 级（M2 级）砝码：200 g、50 g、10 g 各 1 个，100 g、20 g 各 2 个，钢制镊子 |  | 10 | 55 | 60.5 | 550 | 605 |  | 24.8 | 单位信息缺失，请人工核对；价格偏离同组中位数（¥15） | 赛特尔25年.xls｜初中新课标物理｜第125行
Sheet2 | 139 | 托盘天平 | 3 | 未记录制造商 |  |  |  | 500 g, 0.01 g |  | 10 | 220 | 242 | 2200 | 2420 |  | 25.67 | 单位信息缺失，请人工核对；价格偏离同组中位数（¥15） | 赛特尔25年.xls｜初中新课标生物｜第57行
Sheet2 | 140 | 机械停表 | 1 | 上海星钻秒表有限公司 | 钻石牌 |  | 12001 | 一、适用范围、规格：1.用于中学物理学生实验测量时间使用。2.最小刻度值（秒）：0.1；有暂停机构。 二、技术要求：1．秒表在环境温度为-10℃～40℃工作时不应停摆。2．秒表在任何位置工作时不应停摆。3．秒表质量等级和平均分走时差、分走时偏差、最大秒走时差应符合QB/T1534第4.3条要求。4．延时走时应符合QB/T1534第4.4条要求。5．上条机构、启动、停止、回零按钮、秒针、分针和秒针示值、刻度盘刻度等项应符合QB/T1534第4.5～4.19条要求。6.金属外壳。塑料盒定位包装。 | 块 | 5 | 220 | 242 | 1100 | 1210 |  | 37.59 | 价格偏离同组中位数（¥20） | 高中理化生报价.xlsx｜凯迪｜第63行
Sheet2 | 141 | 演示温度计 | 1 | 未记录制造商 |  |  |  | 量程-5 ℃～100 ℃，分度值 1 ℃，误差±1 ℃；全长不小于 565 mm，感温泡长度不小于 30 mm，标尺不小于 350 mm，标度板上有摄氏温标和热力学温标；在板面中段承受垂直与板面方向 4.9 N 的力时，板中部挠度应不大于 5 mm |  | 1 | 20 | 22 | 20 | 22 |  | 20.67 | 单位信息缺失，请人工核对；价格偏离同组中位数（¥65） | 赛特尔25年.xls｜初中新课标物理｜第74行
Sheet2 | 142 | 手摇抽气机 | 1 | 未记录制造商 |  |  |  | 双缸式 | 台 | 1 | 150 | 165 | 150 | 165 |  | 72.5 | 价格偏离同组中位数（¥25） | 普教清单.xlsx｜初中物理｜第5行
Sheet2 | 143 | 透明盛液筒 | 1 | 未记录制造商 |  |  |  | 高 300 mm±5 mm，筒底外径≥110 mm，壁厚≥1.5 mm。筒身有深度标尺，标尺长≥250 mm，分度值 1 mm，透光率应≥90％ |  | 1 | 15 | 16.5 | 15 | 16.5 |  | 57.97 | 单位信息缺失，请人工核对 | 赛特尔25年.xls｜初中新课标物理｜第219行
Sheet2 | 144 | 多功能实验支架 | 1 | 未记录制造商 |  |  |  | 组合座架 1 个，最小组合支承面积应不小于560 mm×10 mm；滑块式垂直夹 5 个、烧瓶夹1 个、万向夹 1 个、大铁环 1 个、方托盘 1个、绝缘环 2 个、吊钩 4 个 |  | 1 | 135 | 148.5 | 135 | 148.5 |  | 47 | 单位信息缺失，请人工核对；价格偏离同组中位数（¥40） | 赛特尔25年.xls｜初中新课标物理｜第109行
Sheet2 | 145 | 升降台 | 1 | 未记录制造商 |  |  |  | 上下台面为不锈钢材质， 100 mm×100 mm，台面升降范围 50 mm～150 mm |  | 2 | 58 | 63.8 | 116 | 127.6 |  | 32.82 | 单位信息缺失，请人工核对；价格偏离同组中位数（¥8） | 赛特尔25年.xls｜初中新课标化学｜第176行
Sheet2 | 145 | 升降台 | 2 | 未记录制造商 |  |  |  | 不锈钢台面，上台面有效面积不小于 140 mm×140 mm，下台面有效面积不小于 160 mm×160 mm，厚度不低于 1 mm；升降范围 85 mm～235 mm，连续可调；上下台面的平面度误差应≤2 mm，升降过程中任一位置的平行度误差≤3 mm；额定载重量≥10 kg |  | 2 | 80 | 88 | 160 | 176 |  | 29.25 | 单位信息缺失，请人工核对；价格偏离同组中位数（¥8） | 赛特尔25年.xls｜初中新课标物理｜第110行
Sheet2 | 146 | 学生电源 | 1 | 未记录制造商 |  |  |  | 直流 1.5 V～9 V， 1.5 A，每 1.5 V 一档 |  | 8 | 68 | 74.8 | 544 | 598.4 |  | 65.67 | 单位信息缺失，请人工核对 | 赛特尔25年.xls｜初中新课标化学｜第23行
Sheet2 | 146 | 学生电源 | 2 | 未记录制造商 |  |  |  | 直流稳压输出 1.5 V～9 V，每 1.5 V 为一档，共 6 档；额定电流 1.5 A；电压偏调≤±（2％U 标 ＋0.1 V），电压稳定度≤2％ U 标 ＋0.1 V，负载稳定度≤2％ U 标 ＋0.1 V，满载时纹波电压≤0.1％ U 标 ；过载保护 1.05～1.5 倍，延时 1 s；电源输入与低压输出端子间抗电强度 3000 V；电源输入与外壳间抗电强度Ⅰ类电器 1500 V，Ⅱ类电器 3000 V |  | 8 | 68 | 74.8 | 544 | 598.4 |  | 29.55 | 单位信息缺失，请人工核对 | 赛特尔25年.xls｜初中新课标物理｜第339行
Sheet2 | 146 | 学生电源 | 3 | 未记录制造商 |  |  |  | 交流 2 V～12 V， 5 A，每 2 V 一档；直流 1.5 V～12 V， 2 A，分为 1.5 V、 3 V、 4.5 V、 6 V、 9 V、12 V，共 6 档 |  | 8 | 180 | 198 | 1440 | 1584 |  | 24.17 | 单位信息缺失，请人工核对；价格偏离同组中位数（¥24） | 赛特尔25年.xls｜初中新课标化学｜第24行
Sheet2 | 147 | 蓄电池 | 1 | 未记录制造商 |  |  |  | 6V，15Ah，封闭免维护式 | 台 | 2 | 26 | 28.6 | 52 | 57.2 |  | 72.5 |  | 普教清单.xlsx｜初中物理｜第30行
Sheet2 | 147 | 蓄电池 | 2 | 宁波凯迪科教仪器有限公司 | 群信 |  | 04007 | 蓄电池额定电压：6V，电池容量：15Ah。产品由电池槽、电池盖、隔板、极板、连接板、电极接片等组成，总体尺寸约115×62×106mm。 | 台 | 2 | 26 | 28.6 | 52 | 57.2 |  | 42.08 |  | 高中理化生报价.xlsx｜凯迪｜第35行
Sheet2 | 147 | 蓄电池 | 3 | 未记录制造商 |  |  |  | 6 V，12 Ah，阀控式 | 台 | 2 | 26 | 28.6 | 52 | 57.2 |  | 41.99 |  | 高中理化生.xlsx｜物理电｜第21行
Sheet2 | 148 | 圆柱体组 | 1 | 未记录制造商 |  |  |  | 包括纯铜、铝（或铝合金）和铁（钢）等 3种材质圆柱体 |  | 8 | 12 | 13.2 | 96 | 105.6 |  | 20.67 | 单位信息缺失，请人工核对 | 赛特尔25年.xls｜初中新课标物理｜第133行
Sheet2 | 149 | 液压机模型 | 1 | 未记录制造商 |  |  |  | 由大缸体、小缸体、连通管、承压台、支架、切刀和压簧等组成，全透明，工作介质为水；大小活塞直径比≥3.5，压簧全压缩时压力≥1200 N，用手抽动小活塞产生的压力能切断直径 2 mm 纯铜丝 |  | 2 | 170 | 187 | 340 | 374 |  | 25.96 | 单位信息缺失，请人工核对 | 赛特尔25年.xls｜初中新课标物理｜第223行
Sheet2 | 150 | 液体内部压强演示器 | 1 | 宁波凯迪科教仪器有限公司 | 群信 |  | 21015 | 由承压盒、支杆、过渡接头、硅橡胶管、硅橡胶膜组成；承压盒内径Φ36mm～Φ38mm硅橡胶膜厚0.5mm，支杆长度不小于300mm有手动转动机构，有标尺 | 套 | 8 | 6 | 6.6 | 48 | 52.8 |  | 26.5 | 价格偏离同组中位数（¥80） | 高中理化生报价.xlsx｜凯迪｜第597行
Sheet2 | 151 | 微小压强计 | 1 | 未记录制造商 |  |  |  | 由 U 形管、标度板、三通连接管、硅橡胶管、弹簧止水夹和连有塑料管的注射器组成；U形管外径 6 mm，高不小于 380 mm，能沿标度方向移动不小于 10 mm，能固定；标尺长 300mm，0 分度在中间，最小分度线为 5 mm；系统气密性好 |  | 8 | 6 | 6.6 | 48 | 52.8 |  | 65.67 | 单位信息缺失，请人工核对 | 赛特尔25年.xls｜初中新课标物理｜第218行
Sheet2 | 152 | 轮轴模型 | 1 | 未记录制造商 |  |  |  | 由大小台阶轮、平衡杆、平衡块、主轴和支架组成；台阶轮两种颜色，大轮 Φ 120 mm，小轮 Φ 60 mm；支架为 2 mm 钢板冲压，主轴直径 6 mm；台阶轮相对轴的静起动力矩应≤2.5×10－4N·m |  | 2 | 20 | 22 | 40 | 44 |  | 65.67 | 单位信息缺失，请人工核对；价格偏离同组中位数（¥65） | 赛特尔25年.xls｜初中新课标物理｜第250行
Sheet2 | 153 | 演示滑轮组 | 1 | 未记录制造商 |  |  |  | 由单滑轮 2 件、三并滑轮 2 件、三串滑轮 2件、支杆滑轮 2 件组成，附滑轮绳；额定负荷：单滑轮 9.8 N，串及并滑轮为 19.6 N，支杆滑轮为 9.8 N；满负荷时，单、支杆滑轮的效率不应低于 90％，并、串滑轮的效率不应低于 75％ |  | 2 | 40 | 44 | 80 | 88 |  | 24.93 | 单位信息缺失，请人工核对 | 赛特尔25年.xls｜初中新课标物理｜第247行
Sheet2 | 154 | 滑轮组 | 1 | 未记录制造商 |  |  |  | 由单滑轮 4 件、二并滑轮 2 件、二串滑轮 2件、支杆滑轮 2 件构成，每个滑轮组中至少有 1 个可止动滑轮，附滑轮绳；额定负荷：单滑轮 9.8 N，串及并滑轮为 19.6 N，支杆滑轮为 9.8 N；满负荷时，单、支杆滑轮的效率不应低于 90％，并、串滑轮的效率不应低于 75％ |  | 8 | 30 | 33 | 240 | 264 |  | 26.14 | 单位信息缺失，请人工核对 | 赛特尔25年.xls｜初中新课标物理｜第248行
Sheet2 | 155 | 液体对器壁压强演示器 | 1 | 未记录制造商 |  |  |  | 透明圆筒壁同一直线上不同高度处应有 3 个喷嘴，对面应有 1 个喷嘴；配 4 个喷嘴塞或盖，有表示深度的标尺 |  | 2 | 20 | 22 | 40 | 44 |  | 22.86 | 单位信息缺失，请人工核对；价格偏离同组中位数（¥75） | 赛特尔25年.xls｜初中新课标物理｜第220行
Sheet2 | 156 | 演示斜面小车 | 1 | 未记录制造商 |  |  |  | 包括斜面、小车、摩擦块、支撑杆、砝码桶和摩擦材料等，与教学支架配套使用；斜面板≥915 mm×100 mm×20 mm，一端应有滑轮、缓冲或捕获小车的装置；斜面板工作面平面度误差应小于 2 mm；附摩擦材料丁晴橡胶、砂纸、棉布等，有摩擦材料的固定夹 |  | 2 | 60 | 66 | 120 | 132 |  | 23.76 | 单位信息缺失，请人工核对 | 赛特尔25年.xls｜初中新课标物理｜第176行
Sheet2 | 157 | 惯性演示器 | 1 | 未记录制造商 |  |  |  | 观察的物体应能收回，成功率不小于 98% |  | 2 | 10 | 11 | 20 | 22 |  | 41.87 | 单位信息缺失，请人工核对；价格偏离同组中位数（¥90） | 赛特尔25年.xls｜初中新课标物理｜第206行
Sheet2 | 158 | 浮力原理演示器 | 1 | 未记录制造商 |  |  |  | 由透明的大水箱、小水箱、排气管、浮体、连通管（A、B）、控制阀和支架组成。连通管 A 中部装有阀门，浮体放在小水箱上口，从周围缓缓加入水，浮体不浮起；打开阀门，使水面从小水箱中向浮体底部缓缓上升，当接触浮体底部时浮体上浮 |  | 2 | 42 | 46.2 | 84 | 92.4 |  | 49.33 | 单位信息缺失，请人工核对 | 赛特尔25年.xls｜初中新课标物理｜第208行
Sheet2 | 159 | 浮力产生原因演示器 | 1 | 宁波凯迪科教仪器有限公司 | 群信 |  | 21018 | 抽气式，产品应由透明容器、圆柱形浮体、平衡块、杠杆和气阀和连接软管组成，透明容器的体积为不小于4L，圆柱形浮体浮体宜采用轻质材料制作，体积应不小于1000cm³，浮体在容器里压强达到-0.07MPa，浮体长度、直径变化不大于3%，且不可有开裂、破损及变形现象，平衡块、杠杆采用金属材料制成，平衡块中心螺纹孔贯穿，杠杆与平衡块应采用螺纹连接，表面应作防锈处理，可以通过调节平衡块位置达到平衡，气阀为台阶口，外径为8mm的，仪器平衡状态时在抽到真空时杠杆挂浮体端应向下倾斜25°±2°，打开气阀后杠杆恢复平衡状态。 | 套 | 4 | 65 | 71.5 | 260 | 286 |  | 21.92 |  | 高中理化生报价.xlsx｜凯迪｜第600行
Sheet2 | 160 | 水轮机模型 | 1 | 未记录制造商 |  |  |  | 含混流式、轴流式、冲击式（水斗式）等；混流式和轴流式含水槽，注满水到水流尽，叶轮能连续转动 15 s；冲击式需水流量≤0.05 L/s |  | 2 | 22 | 24.2 | 44 | 48.4 |  | 23.63 | 单位信息缺失，请人工核对；价格偏离同组中位数（¥70） | 赛特尔25年.xls｜初中新课标物理｜第440行
Sheet2 | 161 | 压力和压强演示器 | 1 | 未记录制造商 |  |  |  | 压强小桌，尺寸≥200 mm×100 mm×100 mm；配套多孔弹性材料，尺寸≥220 mm×120 mm×50 mm |  | 2 | 22 | 24.2 | 44 | 48.4 |  | 65.67 | 单位信息缺失，请人工核对；价格偏离同组中位数（¥67.5） | 赛特尔25年.xls｜初中新课标物理｜第214行
Sheet2 | 161 | 压力和压强演示器 | 2 | 未记录制造商 |  |  |  | 无色透明塑料外壳，油封铁粉式，仪器尺寸不小于 200 mm×120 mm；环境温度大于 10 ℃时，摇匀铁粉时间每次≤20 s |  | 2 | 32 | 35.2 | 64 | 70.4 |  | 22.55 | 单位信息缺失，请人工核对 | 赛特尔25年.xls｜初中新课标物理｜第334行
Sheet2 | 162 | 潜水艇浮沉演示器 | 1 | 未记录制造商 |  |  |  | 由潜水艇模型、注射器、软乳胶管组成；潜水艇模型中间为透明气室，顶部有吸排气孔，下端有进水孔，用注射器控制沉浮；能连续完成下沉、上浮交替动作不小于 2 次，悬浮时倾斜不超过 10° |  | 3 | 16 | 17.6 | 48 | 52.8 |  | 65.67 | 单位信息缺失，请人工核对；价格偏离同组中位数（¥90） | 赛特尔25年.xls｜初中新课标物理｜第211行
Sheet2 | 163 | 摩擦力演示器 | 1 | 宁波凯迪科教仪器有限公司 | 群信 |  | 21005 | 由磨擦板和磨擦块组成。磨擦板外形尺寸≥500mm×50mm×10mm。磨擦块外形尺寸100mm×40mm×30mm。上面有两个砝码孔，端面中心有挂钩。 | 套 | 1 | 8 | 8.8 | 8 | 8.8 |  | 27.39 | 价格偏离同组中位数（¥87.5） | 高中理化生报价.xlsx｜凯迪｜第118行
Sheet2 | 164 | 力学演示板 | 1 | 宁波凯迪科教仪器有限公司 | 群信 |  | 21036 | 1、为手提式组合教具，全部教具组装于塑料箱内，所有配件应有定位放置。仪器由实验底板、大三角支板、紧固销、塑料吊杯、支撑杆、平直导轨、双向测力计等组成。2、完成初中物理力学“重力的方向和重锤线”、“用弹簧称测力”、“弹簧的伸长跟所受的拉力成正比”、“二力平衡的条件”、“物体的惯性”、“摩擦”、“杠杆的作用和平衡条件”、“轮轴的作用和平衡条件”、“定滑轮、动画轮和滑轮组的作用”、“功的原理”、“斜面”、“机械效率”、等22个实验。 | 套 | 2 | 190 | 209 | 380 | 418 |  | 41.73 |  | 高中理化生报价.xlsx｜凯迪｜第611行
Sheet2 | 165 | 力的合成演示器 | 1 | 宁波凯迪科教仪器有限公司 | 群信 |  | 21026 | 仪器由分度标盘、汇力环、测力计、调节器、滑轮、滑轮夹、主杆、底座组成。仪器的结构符合力系构成的实际条件，在一个分度的直角座标盘上，借助于挂线将三个力汇集在一个园环上，构成共点力的平衡力系，以此来演示力的合成与分解。1.分度座标盘应采用塑料注塑成型，表面光滑平整、无变形，直径不小于270mm；2.主杆为金属制品，直径12mm,长不小于400mm,一端有M10的外丝，表面镀铬处理。 | 套 | 2 | 45 | 49.5 | 90 | 99 |  | 69.04 |  | 高中理化生报价.xlsx｜凯迪｜第124行
Sheet2 | 166 | 新型船闸模型 | 1 | 未记录制造商 |  |  |  | 闸门、阀门的开闭状态，闸室水位的变化以及轮船的行驶均能够明显观察到 |  | 5 | 230 | 253 | 1150 | 1265 |  | 61.92 | 单位信息缺失，请人工核对；价格偏离同组中位数（¥67.5） | 赛特尔25年.xls｜初中新课标物理｜第225行
Sheet2 | 167 | 物体浮沉条件演示器 | 1 | 未记录制造商 |  |  |  | 由透明盛液筒（内径≥95 mm，深度≥285 mm）、浮体及附件（U 形杯、叉子、注射器、密度计）组成；悬浮应有微调，浮体可处于漂浮、悬浮、下沉三种状态 |  | 2 | 32 | 35.2 | 64 | 70.4 |  | 65.67 | 单位信息缺失，请人工核对 | 赛特尔25年.xls｜初中新课标物理｜第210行
Sheet2 | 168 | 发音齿轮 | 1 | 未记录制造商 |  |  |  | 包括 3 片齿板、转轴、振动片等；齿板齿数分别为 80、40、20，半圆形齿；齿板为金属材质，转动轴应采用碳钢或不锈钢材料，振动片应采用聚苯乙烯塑料 |  | 2 | 14 | 15.4 | 28 | 30.8 |  | 65.67 | 单位信息缺失，请人工核对 | 赛特尔25年.xls｜初中新课标物理｜第264行
Sheet2 | 169 | 声传播演示器 | 1 | 未记录制造商 |  |  |  | 由透明可密封容器、音频发生器、扬声器（含放大器）、传声棒、连接皮管等组成；可密封容器密封性好，能将容器内气压抽到低于-0.085 MPa，并在 10 s 内保持气压低于-0.080 MPa；可演示声音在气体、液体、固体中的传播以及真空不能传声等实验 |  | 2 | 130 | 143 | 260 | 286 |  | 65.67 | 单位信息缺失，请人工核对 | 赛特尔25年.xls｜初中新课标物理｜第261行
Sheet2 | 170 | 单摆组 | 1 | 未记录制造商 |  |  |  | 由摆球（钢球、塑料球）、摆线和单摆夹组成，不少于 5 个摆球。摆球直径 20 mm，穿线孔两端直径相同，线长 1500 mm。单摆夹应由金属材料制成，夹口应为 V 形，单摆在摆动过程中摆线上的固定点应不变 |  | 8 | 17 | 18.7 | 136 | 149.6 |  | 60.67 | 单位信息缺失，请人工核对 | 赛特尔25年.xls｜初中新课标物理｜第368行
Sheet2 | 171 | 机械能互变演示器 | 1 | 未记录制造商 |  |  |  | 由导热管、塞盖、弓形夹、摩擦绳等组成；导热管用紫铜管制成， Φ 16 mm，厚 1 mm，长 65 mm；摩擦绳为约 Φ 4.5 mm 腊旗绳，长度不小于 1 m；弓形夹有效夹持厚度为 5 mm～55 mm，夹持深度≥30 mm，夹紧压力≥1960 N |  | 2 | 22.5 | 24.75 | 45 | 49.5 |  | 63.79 | 单位信息缺失，请人工核对；价格偏离同组中位数（¥87.5） | 赛特尔25年.xls｜初中新课标物理｜第378行
Sheet2 | 172 | 萘熔化凝固演示器 | 1 | 宁波凯迪科教仪器有限公司 | 群信 |  | 22013 | 电动液晶显示式，产品由振荡频率显示器、控制面板、开关、紧绳柱、振荡杆、细线、定滑轮、张力砝码、刻度支架等构成。使用电源：220V50Hz；2.有效刻度不小于100cm。 | 套 | 2 | 150 | 165 | 300 | 330 |  | 19.37 |  | 高中理化生报价.xlsx｜凯迪｜第171行
Sheet2 | 173 | 保险丝作用演示器 | 1 | 未记录制造商 |  |  |  | 保险丝：1 A、2 A、3 A、5 A；单芯铜导线Φ ≥0.5 mm，长度≥80 mm，10 根以上；绝缘实验导线 3 A，长度≥290 mm，30 根以上；单芯裸实验导线 Φ ≥0.7 mm，长度≥285 mm，10 根以上；多芯短路导线长度≥150 mm，两端有接线夹；灯泡：12 V、50 W 不少于 4 个，12 V、10 W 不少于 2 个；指示电表：交流，2.5 级；在保险丝接线柱上接铜导线，接入产品规定的最大负载，通电 5 min，然后将负载短路，保持 5 min，关闭电源，重新开启电源后应能正常工作；安全要求：变压器一次绕组与铁芯间抗电强度 1500 V，一次绕组与二次绕组间抗电强度 3000 V，二次绕组与保护接地线不连通 |  | 2 | 150 | 165 | 300 | 330 |  | 65.67 | 单位信息缺失，请人工核对 | 赛特尔25年.xls｜初中新课标物理｜第434行
Sheet2 | 174 | 磁感线演示器 | 1 | 未记录制造商 |  |  |  | 无色透明塑料外壳，油封铁粉式，仪器尺寸不小于 200 mm×120 mm；环境温度大于 10 ℃时，摇匀铁粉时间每次≤20 s |  | 2 | 32 | 35.2 | 64 | 70.4 |  | 65.67 | 单位信息缺失，请人工核对 | 赛特尔25年.xls｜初中新课标物理｜第334行
Sheet2 | 175 | 电流磁场演示器 | 1 | 未记录制造商 |  |  |  | 直流导线、圆线圈、螺线管的磁场分布 |  | 2 | 45 | 49.5 | 90 | 99 |  | 65.67 | 单位信息缺失，请人工核对 | 赛特尔25年.xls｜初中新课标物理｜第341行
Sheet2 | 176 | 蹄形电磁铁 | 1 | 未记录制造商 |  |  |  | 磁路总长度不小于 220 mm，两磁极面中心距离不小于 40 mm，线圈骨架两端有接线柱、焊片及垫圈，工作电流≤1 A，工作电压≤6 V，连续工作 20 min 后线圈温升应不大于 75℃，吸力≥49 N，剩余磁力≤5.88 N |  | 2 | 25 | 27.5 | 50 | 55 |  | 65.67 | 单位信息缺失，请人工核对 | 赛特尔25年.xls｜初中新课标物理｜第342行
Sheet2 | 177 | 5号电池 | 1 | 中银（宁波）电池有限公司 | 双鹿 |  | 80109 | 每组2～3个 | 组 | 3 | 4.5 | 4.95 | 13.5 | 14.85 |  | 13.33 | BLOCK: 单位不可直接换算（询价 盒 / 历史 组）；价格偏离同组中位数（¥22） | 高中理化生报价.xlsx｜凯迪｜第383行
Sheet2 | 178 | 2.5v灯泡 | 1 | 未记录制造商 |  |  |  | 2.5 V、0.3 A |  | 60 | 0.5 | 0.55 | 30 | 33 |  | 54.42 | 单位信息缺失，请人工核对；价格偏离同组中位数（¥12） | 赛特尔25年.xls｜初中新课标物理｜第403行
Sheet2 | 179 | 3.8v灯泡 | 1 | 未记录制造商 |  |  |  | 3.8 V、0.3 A |  | 60 | 0.5 | 0.55 | 30 | 33 |  | 54.42 | 单位信息缺失，请人工核对；价格偏离同组中位数（¥35） | 赛特尔25年.xls｜初中新课标物理｜第404行
Sheet2 | 180 | 学生实验导线（铜导线） | 1 | 未记录制造商 |  |  |  | 长度分别为 200 mm、300 mm、400 mm；一头为单芯 4 mm 纯铜接线叉，一头为接线夹，接线叉开口 5.9 mm，纯铜导线；宜用不同线色 |  | 250 | 11 | 12.1 | 2750 | 3025 |  | 39.74 | 单位信息缺失，请人工核对；价格偏离同组中位数（¥43.5） | 赛特尔25年.xls｜初中新课标物理｜第421行
Sheet2 | 181 | 电铃 | 1 | 未记录制造商 |  |  |  | 在 15 m 范围内铃声清晰 |  | 3 | 16 | 17.6 | 48 | 52.8 |  | 20.67 | 单位信息缺失，请人工核对 | 赛特尔25年.xls｜初中新课标物理｜第258行
Sheet2 | 182 | 酒精喷灯 | 1 | 宜丰县智博科教仪器有限公司 | 智博 |  | 02075 | 座式 1.用黄铜制成。 2.密闭无渗漏。 3.仪器由灯壶、灯管、空气调节器、预热盘、加料口等部分组成。 4.空气调节器可使调节片可靠稳定于调节范围内的任意位置，能自如地调节空气进量而调节火焰大小。 5.壸体装酒精容积250mL。喷管与各管焊接牢固，喷火燃烧而熔化焊接，无漏气。火苗调节杆柄在调节火苗时不变形。调节手轮不得因工作时焦熔。 | 个 | 2 | 48 | 52.8 | 96 | 105.6 |  | 36.01 | 价格偏离同组中位数（¥8.75） | 高中理化生报价.xlsx｜凯迪｜第21行
Sheet2 | 183 | 照明电路 | 1 | 宁波凯迪科教仪器有限公司 | 群信 |  | 80104 | 空气开关、漏电保护器、螺丝口灯座、卡口灯座、三孔插座、三孔插头、插入式保险盒、拉线开关、按钮开关、声控开关、光控开关、导线等 | 套 | 8 | 105 | 115.5 | 840 | 924 |  | 62.08 |  | 高中理化生报价.xlsx｜凯迪｜第379行
Sheet2 | 184 | 液体对流演示器 | 1 | 宁波凯迪科教仪器有限公司 | 群信 |  | 22013 | 电动液晶显示式，产品由振荡频率显示器、控制面板、开关、紧绳柱、振荡杆、细线、定滑轮、张力砝码、刻度支架等构成。使用电源：220V50Hz；2.有效刻度不小于100cm。 | 套 | 3 | 150 | 165 | 450 | 495 |  | 19.92 |  | 高中理化生报价.xlsx｜凯迪｜第171行
Sheet2 | 185 | 大气压系列演示器 | 1 | 未记录制造商 |  |  |  | 可完成覆杯实验、负压吹气球、喷泉、拔火罐、粗测大气压、证明大气压存在、虹吸等趣味实验 |  | 8 | 16 | 17.6 | 128 | 140.8 |  | 58.67 | 单位信息缺失，请人工核对；价格偏离同组中位数（¥87.5） | 赛特尔25年.xls｜初中新课标物理｜第235行
Sheet2 | 186 | 气体做功内能减少演示器 | 1 | 未记录制造商 |  |  |  | 一、本产品由气室、进气管、胶塞、防护套、底座及背景衬板等组成。二、气室：1、气室为圆筒形，有进气咀和出气口，进气咀与进气管配合紧密，出气口为喇叭状，与胶塞配合紧密。2、气室直径应不小于38mm，长不小于90mm，壁厚不小于2mm。3、气室由玻璃或其他透明、不被酒精腐蚀的制作，气室应洁净明亮。4、玻璃气室材质的要求应符合JY0001 7.2、7.4、7.6条文要求。 5、玻璃气室应有防护套，防护套由透明塑料或有机玻璃制作，尺寸为：∅49x104mm。气室在防护套内限位可靠，无串动，有防震垫。6、底座和背景衬板为黑色塑料一体制成，程L型尺寸为：135x100x110mm。仪器放置平稳可靠。7、进气管长不小于300mm，内径与气室进气咀配合牢固。8、胶塞为锥形，大端直径约为15mm，胶塞与气室出口配合紧密，松紧可调，胶塞与底座用线绳连接，线绳应牢固可靠。9、外观及其它还符合JY0001中有关规定 |  | 5 | 32 | 35.2 | 160 | 176 |  | 29.67 | 单位信息缺失，请人工核对 | 赛特尔25年.xls｜初中新课标物理｜第376行
Sheet2 | 187 | 碘的升华凝华演示器 | 1 | 未记录制造商 |  |  |  | 碘密封于碘锤内，无色透明硼硅酸盐玻璃制管 Φ 28 mm×34 mm，两端面应为凹面，热冲击应不低于 200 ℃ |  | 4 | 4.5 | 4.95 | 18 | 19.8 |  | 38.51 | 单位信息缺失，请人工核对；价格偏离同组中位数（¥80） | 赛特尔25年.xls｜初中新课标物理｜第113行
Sheet2 | 187 | 碘的升华凝华演示器 | 2 | 未记录制造商 |  |  |  | ≥Φ 34 mm×28 mm，应采用无色透明硼硅酸盐玻璃制造，手柄与主管应连接平滑牢固，不应偏歪；主管应加碘后密封，两端面呈球面凹形，手柄靠近主管处应密封；玻璃仪器均匀透明无气泡，耐用，不易碎，采用酒精灯加热不易变形 |  | 4 | 4.5 | 4.95 | 18 | 19.8 |  | 30.78 | 单位信息缺失，请人工核对；价格偏离同组中位数（¥80） | 赛特尔25年.xls｜初中新课标化学｜第297行
Sheet2 | 188 | 指针验电器 | 1 | 未记录制造商 |  |  |  | 由外壳、圆盘、导电杆、绝缘子、箔片、中位卡、接线柱和底座等组成。外壳应由不能带静电的材料制成，观察面应采用透明材料，透明材料透光率≥90%；箔片长度≥25 mm。性能要求：相对湿度≤65%环境，圆盘上面加8 kV直流高压，箔片张开与中位片角度应≥45°；移去高压后，箔片张开角度保持30°以上的时间≥10 min |  | 5 | 75 | 82.5 | 375 | 412.5 |  | 45.56 | 单位信息缺失，请人工核对；价格偏离同组中位数（¥16） | 赛特尔25年.xls｜初中新课标物理｜第323行
Sheet2 | 188 | 指针验电器 | 2 | 未记录制造商 |  |  |  | 由外壳、圆盘、导电杆、绝缘子、箔片、中位卡、接线柱和底座等组成。外壳应由不能带静电的材料制成，观察面应采用透明材料，透明材料透光率≥90%；箔片长度≥25 mm。性能要求：相对湿度≤65%环境，圆盘上面加8 kV直流高压，箔片张开与中位片角度应≥45°；移去高压后，箔片张开角度保持30°以上的时间≥10 min |  | 5 | 15 | 16.5 | 75 | 82.5 |  | 38.06 | 单位信息缺失，请人工核对 | 赛特尔25年.xls｜初中新课标物理｜第322行
Sheet2 | 189 | 固体压强演示仪（小方凳带铁钉） | 1 | 未记录制造商 |  |  |  | 压强小桌，尺寸≥200 mm×100 mm×100 mm；配套多孔弹性材料，尺寸≥220 mm×120 mm×50 mm |  | 10 | 22 | 24.2 | 220 | 242 |  | 55.41 | 单位信息缺失，请人工核对 | 赛特尔25年.xls｜初中新课标物理｜第214行
Sheet2 | 190 | 水槽 | 1 | 未记录制造商 |  |  |  | 透明塑料、树脂，长方形，带盖，带透气孔，长30cm×宽20cm×高15cm | 个 | 8 | 24 | 26.4 | 192 | 211.2 |  | 31.93 |  | 赛特尔25年.xls｜小学新课标科学｜第50行
Sheet2 | 190 | 水槽 | 2 | 未记录制造商 |  |  |  | 250 mm×180 mm×100 mm，透明塑料制，透光率≥85％，壁厚≥2 mm |  | 8 | 12 | 13.2 | 96 | 105.6 |  | 58.17 | 单位信息缺失，请人工核对 | 赛特尔25年.xls｜初中新课标物理｜第293行
Sheet2 | 190 | 水槽 | 3 | 未记录制造商 |  |  |  | Φ 200 mm×100 mm，透明塑料制，透光率≥85％，壁厚≥2 mm |  | 8 | 12 | 13.2 | 96 | 105.6 |  | 45.19 | 单位信息缺失，请人工核对 | 赛特尔25年.xls｜初中新课标物理｜第294行