## Sheet2
琼侨初中物理实验室仪器清单
仪器名称 | 规格型号 | 单位 | 每套数量 | 单价 | 金额 | 税后单价 | 税后总价 | 品牌 | 制造商 | 产品编码 | 报价2单价 | 报价2制造商 | 报价3单价 | 报价3制造商 | 匹配状态 | 匹配分 | 风险提示 | 历史来源
抽气筒 |  | 个 | 2 | 1.5 | 3 | 1.65 | 3.3 | [7 empty] | unmatched | 23 | 同分多价：最高分候选存在不同历史价格 | 赛特尔25年.xls｜小学新课标数学｜第54行
放大镜 |  | 个 | 50 | 2 | 100 | 2.2 | 110 | [7 empty] | review | 61.15 | 价格偏离同组中位数（¥16） | 赛特尔25年.xls｜小学新课标科学｜第91行
酒精喷灯 |  | 个 | 5 | 48 | 240 | 52.8 | 264 | [7 empty] | review | 43.52 | 价格偏离同组中位数（¥12） | 赛特尔25年.xls｜初中新课标化学｜第178行
电加热器 |  | 个 | 1 | 65 | 65 | 71.5 | 71.5 |  |  |  | 65 |  |  |  | review | 65.6 | 单位信息缺失，请人工核对；价格偏离同组中位数（¥15.5） | 赛特尔25年.xls｜初中新课标化学｜第19行
注射器 |  | 个 | 2 | 8 | 16 | 8.8 | 17.6 | [7 empty] | review | 53.8 |  | 赛特尔25年.xls｜初中新课标物理｜第97行
透明水槽（圆形或方形） |  | 个 | 3 | 12 | 36 | 13.2 | 39.6 | [7 empty] | unmatched | 33.96 | 单位信息缺失，请人工核对 | 赛特尔25年.xls｜初中新课标物理｜第293行
实验用品提篮 |  | 个 | 8 | 45 | 360 | 49.5 | 396 | [7 empty] | review | 69.93 | 单位信息缺失，请人工核对 | 赛特尔25年.xls｜初中新课标物理｜第19行
塑料水槽 |  | 个 | 25 | 11 | 275 | 12.1 | 302.5 | [7 empty] | review | 61.26 | 单位信息缺失，请人工核对 | 赛特尔25年.xls｜初中新课标化学｜第173行
演示直尺 |  | 只 | 5 | 6 | 30 | 6.6 | 33 | [7 empty] | review | 67.93 | 单位信息缺失，请人工核对；价格偏离同组中位数（¥22） | 赛特尔25年.xls｜初中新课标物理｜第157行
钢卷尺 |  | 盒 | 25 | 3 | 75 | 3.3 | 82.5 | [7 empty] | review | 73.83 | 价格偏离同组中位数（¥18） | 赛特尔25年.xls｜小学新课标科学｜第15行
金属钩码 |  | 套 | 13 | 15 | 195 | 16.5 | 214.5 | [7 empty] | review | 71.93 | 单位信息缺失，请人工核对 | 赛特尔25年.xls｜初中新课标物理｜第196行
金属槽码 |  | 套 | 13 | 1.5 | 19.5 | 1.65 | 21.45 | [7 empty] | unmatched | 37.8 | 单位信息缺失，请人工核对 | 赛特尔25年.xls｜小学新课标数学｜第72行
电子天平 |  | 个 | 6 | 220 | 1320 | 242 | 1452 | [7 empty] | review | 65.93 | 单位信息缺失，请人工核对；价格偏离同组中位数（¥30） | 赛特尔25年.xls｜初中新课标生物｜第57行
电子停表 |  | 块 | 26 | 1.5 | 39 | 1.65 | 42.9 | [7 empty] | review | 55.26 | 单位信息缺失，请人工核对 | 赛特尔25年.xls｜初中新课标物理｜第170行
温度计 |  | 支 | 25 | 2 | 50 | 2.2 | 55 |  |  |  | 3 |  |  |  | unmatched | 39.6 | 单位信息缺失，请人工核对；价格偏离同组中位数（¥25） | 赛特尔25年.xls｜初中新课标化学｜第45行
温度计 |  | 支 | 7 | 3 | 21 | 3.3 | 23.1 | [7 empty] | review | 44.23 | 价格偏离同组中位数（¥23） | 赛特尔25年.xls｜小学新课标科学｜第31行
寒暑表 |  | 只 | 14 | 4 | 56 | 4.4 | 61.6 | [7 empty] | review | 44.9 | 价格偏离同组中位数（¥14） | 赛特尔25年.xls｜小学新课标科学｜第36行
干湿球温度计 |  | 付 | 14 | 7 | 98 | 7.7 | 107.8 | [7 empty] | unmatched | 32.39 | 单位信息缺失，请人工核对；价格偏离同组中位数（¥30） | 赛特尔25年.xls｜初中新课标生物｜第61行
圆筒测力计 |  | 个 | 2 | 6 | 12 | 6.6 | 13.2 | [7 empty] | unmatched | 26.71 |  | 赛特尔25年.xls｜小学新课标科学｜第102行
圆筒测力计 |  | 个 | 2 | 6 | 12 | 6.6 | 13.2 | [7 empty] | unmatched | 26.12 |  | 赛特尔25年.xls｜初中新课标物理｜第187行
密度计 |  | 支 | 4 | 2.5 | 10 | 2.75 | 11 | [7 empty] | review | 71.93 | 单位信息缺失，请人工核对；价格偏离同组中位数（¥29） | 赛特尔25年.xls｜初中新课标物理｜第141行
密度计 |  | 支 | 4 | 2.5 | 10 | 2.75 | 11 | [7 empty] | review | 71.93 | 单位信息缺失，请人工核对；价格偏离同组中位数（¥29） | 赛特尔25年.xls｜初中新课标物理｜第141行
湿度计 |  | 个 | 2 | 12 | 24 | 13.2 | 26.4 | [7 empty] | unmatched | 38.79 | 单位信息缺失，请人工核对 | 赛特尔25年.xls｜初中新课标物理｜第79行
指南针 |  |  | 5 | [11 empty] | unmatched | 32.94 | 价格偏离同组中位数（¥12）
惯性演示器 |  | 个 | 4 | 10 | 40 | 11 | 44 | [7 empty] | unmatched | 29.25 |  | 赛特尔25年.xls｜初中新课标物理｜第206行
惯性演示器 |  | 套 | 3 | 10 | 30 | 11 | 33 | [7 empty] | review | 42.78 | 单位信息缺失，请人工核对；价格偏离同组中位数（¥46.5） | 赛特尔25年.xls｜初中新课标物理｜第206行
摩擦计 |  |  | 40 | [11 empty] | unmatched | 29.69
摩擦力演示器 |  | 套 | 40 | 1.5 | 60 | 1.65 | 66 | [7 empty] | unmatched | 28.22 | 单位信息缺失，请人工核对 | 赛特尔25年.xls｜小学新课标数学｜第46行
连通器 |  | 个 | 3 | 12 | 36 | 13.2 | 39.6 | [7 empty] | review | 51.11 | 单位信息缺失，请人工核对 | 赛特尔25年.xls｜初中新课标物理｜第224行
浮力原理演示器 |  | 套 | 3 | 42 | 126 | 46.2 | 138.6 |  |  |  | 185 |  |  |  | review | 53.4 | 单位信息缺失，请人工核对 | 赛特尔25年.xls｜初中新课标物理｜第208行
流体流速与压强关系演示器 |  |  | 6 | 1.5 | 9 | 1.65 | 9.9 | [7 empty] | unmatched | 27.25 | 单位信息缺失，请人工核对 | 赛特尔25年.xls｜初中新课标物理｜第186行
压力作用效果演示器 |  |  | 6 | 48 | 288 | 52.8 | 316.8 | [7 empty] | review | 65.93 | 单位信息缺失，请人工核对 | 赛特尔25年.xls｜初中新课标物理｜第215行
测定大气压压强实验装置 |  | 个 | 3 | 1.5 | 4.5 | 1.65 | 4.95 | [7 empty] | review | 61.26 | 单位信息缺失，请人工核对；价格偏离同组中位数（¥50） | 赛特尔25年.xls｜小学新课标科学｜第16行
演示滑轮组 |  | 组 | 10 | 40 | 400 | 44 | 440 | [7 empty] | unmatched | 33.72 | 单位信息缺失，请人工核对 | 赛特尔25年.xls｜初中新课标物理｜第247行
滑轮组 |  | 组 | 10 | 30 | 300 | 33 | 330 | [7 empty] | unmatched | 34.79 | 单位信息缺失，请人工核对 | 赛特尔25年.xls｜初中新课标物理｜第248行
滚摆 |  | 个 | 2 | 45 | 90 | 49.5 | 99 | [7 empty] | review | 60.66 | 单位信息缺失，请人工核对 | 赛特尔25年.xls｜初中新课标物理｜第369行
气体做功内能减少演示器 |  | 套 | 2 | 32 | 64 | 35.2 | 70.4 |  |  |  | 220 |  |  |  | unmatched | 37.93 | 单位信息缺失，请人工核对 | 赛特尔25年.xls｜初中新课标物理｜第376行
纸盘扬声器 |  | 台 | 3 | 1.5 | 4.5 | 1.65 | 4.95 | [7 empty] | review | 59.72 | 单位信息缺失，请人工核对 | 赛特尔25年.xls｜初中新课标化学｜第73行
玻璃棒 |  | 对 | 5 | 12 | 60 | 13.2 | 66 | [7 empty] | unmatched | 27.93 | 单位信息缺失，请人工核对 | 赛特尔25年.xls｜初中新课标化学｜第149行
橡胶棒 |  | 对 | 5 | 1.5 | 7.5 | 1.65 | 8.25 | [7 empty] | unmatched | 25.22 | 单位信息缺失，请人工核对；价格偏离同组中位数（¥25.5） | 赛特尔25年.xls｜小学新课标科学｜第77行
箔片验电器 |  | 对 | 5 | 15 | 75 | 16.5 | 82.5 | [7 empty] | unmatched | 29.93 | 单位信息缺失，请人工核对 | 赛特尔25年.xls｜初中新课标物理｜第322行
指针验电器 |  | 对 | 2 | 75 | 150 | 82.5 | 165 | [7 empty] | review | 46.05 | 单位信息缺失，请人工核对；价格偏离同组中位数（¥20） | 赛特尔25年.xls｜初中新课标物理｜第323行
感应起电机 |  | 台 | 2 | 95 | 190 | 104.5 | 209 | [7 empty] | review | 69.93 | 单位信息缺失，请人工核对；价格偏离同组中位数（¥25） | 赛特尔25年.xls｜初中新课标物理｜第325行
小灯座 |  | 个 | 50 | 1.5 | 75 | 1.65 | 82.5 | [7 empty] | unmatched | 24.71 | 价格偏离同组中位数（¥12） | 赛特尔25年.xls｜初中新课标物理｜第401行
单刀开关 |  | 个 | 50 | 2.5 | 125 | 2.75 | 137.5 | [7 empty] | unmatched | 37.34 | 单位信息缺失，请人工核对；价格偏离同组中位数（¥22） | 赛特尔25年.xls｜初中新课标物理｜第406行
滑动变阻器 |  | 个 | 10 | 15 | 150 | 16.5 | 165 |  |  |  | 20 |  |  |  | unmatched | 37.81 | 单位信息缺失，请人工核对；价格偏离同组中位数（¥48） | 赛特尔25年.xls｜初中新课标物理｜第410行
滑动变阻器 |  | 个 | 5 | 20 | 100 | 22 | 110 | [7 empty] | unmatched | 36.03 | 单位信息缺失，请人工核对 | 赛特尔25年.xls｜初中新课标物理｜第411行
滑动变阻器 |  | 个 | 5 | 14 | 70 | 15.4 | 77 |  |  |  | 20 |  |  |  | review | 55.92 | 单位信息缺失，请人工核对 | 赛特尔25年.xls｜初中新课标物理｜第409行
电阻圈 |  | 组 | 5 | 9 | 45 | 9.9 | 49.5 | [7 empty] | unmatched | 31.04 | 单位信息缺失，请人工核对 | 赛特尔25年.xls｜初中新课标物理｜第412行
单刀双掷开关 |  | 个 | 10 | 3.5 | 35 | 3.85 | 38.5 |  |  |  | 5.5 |  |  |  | unmatched | 31.21 | 单位信息缺失，请人工核对；价格偏离同组中位数（¥35） | 赛特尔25年.xls｜初中新课标物理｜第407行
双刀双掷开关 |  | 个 | 10 | 5.5 | 55 | 6.05 | 60.5 |  |  |  | 3.5 |  |  |  | unmatched | 29.93 | 单位信息缺失，请人工核对；价格偏离同组中位数（¥35） | 赛特尔25年.xls｜初中新课标物理｜第408行
焦耳定律演示器 |  | 套 | 10 | 300 | 3000 | 330 | 3300 |  |  |  | 45 |  |  |  | review | 50.85 | 单位信息缺失，请人工核对 | 赛特尔25年.xls｜初中新课标物理｜第426行
焦耳定律实验器 |  | 组 | 40 | 20 | 800 | 22 | 880 |  |  |  | 20 |  |  |  | review | 69.93 | 单位信息缺失，请人工核对 | 赛特尔25年.xls｜初中新课标物理｜第427行
保险丝作用演示器 |  | 套 | 3 | 150 | 450 | 165 | 495 | [7 empty] | review | 63.93 | 单位信息缺失，请人工核对；价格偏离同组中位数（¥35.5） | 赛特尔25年.xls｜初中新课标物理｜第434行
条形磁铁 |  | 对 | 60 | 16 | 960 | 17.6 | 1056 |  |  |  | 14 |  |  |  | review | 69.93 | 单位信息缺失，请人工核对 | 赛特尔25年.xls｜初中新课标物理｜第328行
蹄形磁铁 |  | 个 | 30 | 14 | 420 | 15.4 | 462 |  |  |  | 16 |  |  |  | review | 69.93 | 单位信息缺失，请人工核对 | 赛特尔25年.xls｜初中新课标物理｜第329行
磁感线演示器 |  | 套 | 5 | 32 | 160 | 35.2 | 176 |  |  |  | 75 |  | 38 |  | review | 65.93 | 单位信息缺失，请人工核对 | 赛特尔25年.xls｜初中新课标物理｜第334行
立体磁感线演示器 |  | 套 | 20 | 75 | 1500 | 82.5 | 1650 |  |  |  | 32 |  | 38 |  | review | 65.93 | 单位信息缺失，请人工核对 | 赛特尔25年.xls｜初中新课标物理｜第335行
磁感线演示板 |  | 套 | 5 | 38 | 190 | 41.8 | 209 |  |  |  | 32 |  | 75 |  | review | 69.93 | 单位信息缺失，请人工核对 | 赛特尔25年.xls｜初中新课标物理｜第336行
电流磁场演示器 |  | 套 | 2 | 45 | 90 | 49.5 | 99 | [7 empty] | review | 69.93 | 单位信息缺失，请人工核对 | 赛特尔25年.xls｜初中新课标物理｜第341行
菱形小磁针 |  | 套 | 8 | 6 | 48 | 6.6 | 52.8 | [7 empty] | review | 69.93 | 单位信息缺失，请人工核对 | 赛特尔25年.xls｜初中新课标物理｜第332行
演示原副线圈 |  | 套 | 4 | 25 | 100 | 27.5 | 110 | [7 empty] | review | 69.93 | 单位信息缺失，请人工核对 | 赛特尔25年.xls｜初中新课标物理｜第344行
蹄形电磁铁 |  | 组 | 3 | 25 | 75 | 27.5 | 82.5 | [7 empty] | review | 65.93 | 单位信息缺失，请人工核对 | 赛特尔25年.xls｜初中新课标物理｜第342行
磁场对电流作用演示器 |  | 套 | 25 | 1.5 | 37.5 | 1.65 | 41.25 | [7 empty] | review | 47.6 | 单位信息缺失，请人工核对；修饰词变体不符：询价含[演示]，候选含[实验] | 赛特尔25年.xls｜初中新课标物理｜第350行
左右手定则演示器 |  | 个 | 40 | 1.5 | 60 | 1.65 | 66 | [7 empty] | unmatched | 28.62 |  | 赛特尔25年.xls｜小学新课标科学｜第70行
小型电动机实验器 |  | 套 | 15 | 11 | 165 | 12.1 | 181.5 | [7 empty] | review | 65.93 | 单位信息缺失，请人工核对；价格偏离同组中位数（¥50） | 赛特尔25年.xls｜初中新课标物理｜第353行
手摇交直流发电机 |  | 个 | 3 | 90 | 270 | 99 | 297 | [7 empty] | unmatched | 37.05 | 单位信息缺失，请人工核对；价格偏离同组中位数（¥29） | 赛特尔25年.xls｜初中新课标物理｜第360行
内能转化为机械能实验装置 |  | 套 | 5 | 1.5 | 7.5 | 1.65 | 8.25 | [7 empty] | review | 60.83 | 单位信息缺失，请人工核对 | 赛特尔25年.xls｜小学新课标数学｜第41行
能的转化演示器 |  | 套 | 2 | 360 | 720 | 396 | 792 | [7 empty] | unmatched | 25.6 |  | 赛特尔25年.xls｜初中新课标物理｜第438行
玻璃砖 |  | 块 | 25 | 7 | 175 | 7.7 | 192.5 | [7 empty] | review | 67.93 | 单位信息缺失，请人工核对 | 赛特尔25年.xls｜初中新课标物理｜第305行
白光的色散与合成演示器 |  | 套 | 5 | 35 | 175 | 38.5 | 192.5 | [7 empty] | review | 69.93 | 单位信息缺失，请人工核对 | 赛特尔25年.xls｜初中新课标物理｜第301行
平面镜成像实验器 |  | 套 | 25 | 14 | 350 | 15.4 | 385 | [7 empty] | review | 67.93 | 单位信息缺失，请人工核对 | 赛特尔25年.xls｜初中新课标物理｜第288行
光的传播、反射、折射实验器 |  | 套 | 25 | 58 | 1450 | 63.8 | 1595 | [7 empty] | unmatched | 32.71 | 单位信息缺失，请人工核对 | 赛特尔25年.xls｜初中新课标物理｜第286行
F光源大号光具座 |  | 套 | 25 | 58 | 1450 | 63.8 | 1595 | [7 empty] | review | 62.07 | 单位信息缺失，请人工核对 | 赛特尔25年.xls｜初中新课标物理｜第312行
光的三原色合成实验器 |  | 套 | 13 | 22 | 286 | 24.2 | 314.6 | [7 empty] | review | 69.93 | 单位信息缺失，请人工核对 | 赛特尔25年.xls｜初中新课标物理｜第303行
初中物理教学挂图 |  | 套 | 3 | 1.5 | 4.5 | 1.65 | 4.95 | [7 empty] | unmatched | 21.93 | 单位信息缺失，请人工核对 | 赛特尔25年.xls｜小学新课标科学｜第111行
低压变压器 |  |  | 1 | [11 empty] | unmatched | 30.93 | 单位信息缺失，请人工核对；同分多价：最高分候选存在不同历史价格
低压电源 |  | 台 | 1 | 1.2 | 1.2 | 1.32 | 1.32 | [7 empty] | review | 48.45 | 单位信息缺失，请人工核对；价格偏离同组中位数（¥28） | 赛特尔25年.xls｜初中新课标物理｜第353行
学生电源 |  | 台 | 8 | 68 | 544 | 74.8 | 598.4 | [7 empty] | unmatched | 37.26 | 单位信息缺失，请人工核对 | 赛特尔25年.xls｜初中新课标化学｜第23行
小灯座 |  | 个 | 25 | 1.5 | 37.5 | 1.65 | 41.25 | [7 empty] | unmatched | 24.71 | 价格偏离同组中位数（¥12） | 赛特尔25年.xls｜初中新课标物理｜第401行
单刀开关 |  | 个 | 24 | 2.5 | 60 | 2.75 | 66 | [7 empty] | unmatched | 37.34 | 单位信息缺失，请人工核对；价格偏离同组中位数（¥22） | 赛特尔25年.xls｜初中新课标物理｜第406行
滑动变阻器 |  | 个 | 8 | 15 | 120 | 16.5 | 132 |  |  |  | 20 |  |  |  | unmatched | 34.83 | 单位信息缺失，请人工核对 | 赛特尔25年.xls｜初中新课标物理｜第410行
滑动变阻器 |  | 个 | 1 | 20 | 20 | 22 | 22 | [7 empty] | unmatched | 36.03 | 单位信息缺失，请人工核对 | 赛特尔25年.xls｜初中新课标物理｜第411行
电阻圈 |  | 组 | 1 | 9 | 9 | 9.9 | 9.9 | [7 empty] | unmatched | 31.04 | 单位信息缺失，请人工核对 | 赛特尔25年.xls｜初中新课标物理｜第412行
电阻定律演示器 |  | 台 | 5 | 45 | 225 | 49.5 | 247.5 | [7 empty] | review | 69.93 | 单位信息缺失，请人工核对 | 赛特尔25年.xls｜初中新课标物理｜第416行
演示电阻箱 |  | 个 | 3 | 15 | 45 | 16.5 | 49.5 | [7 empty] | review | 69.93 | 单位信息缺失，请人工核对；价格偏离同组中位数（¥57） | 赛特尔25年.xls｜初中新课标物理｜第413行
电流化学效应演示器 |  | 台 | 2 | 1.5 | 3 | 1.65 | 3.3 | [7 empty] | unmatched | 23 |  | 赛特尔25年.xls｜小学新课标数学｜第35行
实验室常用工具箱 |  | 套 | 1 | 120 | 120 | 132 | 132 | [7 empty] | review | 62.71 | 单位信息缺失，请人工核对；价格偏离同组中位数（¥34） | 赛特尔25年.xls｜初中新课标物理｜第67行
单相电度表 |  |  | 3 | [11 empty] | unmatched | 28.71
学生万用电表 |  | 台 | 8 | 1.5 | 12 | 1.65 | 13.2 | [7 empty] | unmatched | 25.88 | 单位信息缺失，请人工核对 | 赛特尔25年.xls｜初中新课标物理｜第39行
初中演示线路实验板 |  | 套 | 5 | 1.5 | 7.5 | 1.65 | 8.25 | [7 empty] | review | 68.07 | 单位信息缺失，请人工核对 | 赛特尔25年.xls｜小学新课标数学｜第60行
家庭电路模型板 |  | 套 | 6 | 1.5 | 9 | 1.65 | 9.9 | [7 empty] | review | 65.43 | 单位信息缺失，请人工核对；价格偏离同组中位数（¥50） | 赛特尔25年.xls｜小学新课标数学｜第30行
物理演示实验材料 |  | 套 | 5 | 35 | 175 | 38.5 | 192.5 | [7 empty] | unmatched | 24.73 | 单位信息缺失，请人工核对 | 赛特尔25年.xls｜初中新课标化学｜第183行
演示原副线圈 |  | 付 | 1 | 25 | 25 | 27.5 | 27.5 | [7 empty] | review | 69.93 | 单位信息缺失，请人工核对 | 赛特尔25年.xls｜初中新课标物理｜第344行
蹄形电磁铁 |  | 组 | 2 | 25 | 50 | 27.5 | 55 | [7 empty] | review | 65.93 | 单位信息缺失，请人工核对 | 赛特尔25年.xls｜初中新课标物理｜第342行
电铃 |  | 个 | 2 | 16 | 32 | 17.6 | 35.2 | [7 empty] | unmatched | 29.93 | 单位信息缺失，请人工核对 | 赛特尔25年.xls｜初中新课标物理｜第258行
演示电磁继电器 |  | 台 | 1 | 40 | 40 | 44 | 44 | [7 empty] | review | 69.93 | 单位信息缺失，请人工核对 | 赛特尔25年.xls｜初中新课标物理｜第348行
电磁继电器 |  | 台 | 8 | 6.5 | 52 | 7.15 | 57.2 | [7 empty] | review | 63.93 | 单位信息缺失，请人工核对；价格偏离同组中位数（¥21.5） | 赛特尔25年.xls｜初中新课标物理｜第349行
电机原理说明器 |  | 台 | 2 | 1.5 | 3 | 1.65 | 3.3 | [7 empty] | review | 63.43 | 单位信息缺失，请人工核对；价格偏离同组中位数（¥32） | 赛特尔25年.xls｜小学新课标科学｜第167行
量热器 |  | 台 | 8 | 20 | 160 | 22 | 176 | [7 empty] | review | 69.93 | 单位信息缺失，请人工核对 | 赛特尔25年.xls｜初中新课标物理｜第374行
空气压缩引火仪 |  | 台 | 3 | 16 | 48 | 17.6 | 52.8 | [7 empty] | review | 69.93 | 单位信息缺失，请人工核对 | 赛特尔25年.xls｜初中新课标物理｜第381行
机械能互变演示器 |  | 台 | 2 | 1.5 | 3 | 1.65 | 3.3 | [7 empty] | review | 52.31 | 单位信息缺失，请人工核对；修饰词变体不符：询价含[演示]，候选含[内能/演示] | 赛特尔25年.xls｜初中新课标物理｜第378行
汽油机模型 |  | 台 | 2 | 48 | 96 | 52.8 | 105.6 |  |  |  | 48 |  |  |  | review | 69.93 | 单位信息缺失，请人工核对 | 赛特尔25年.xls｜初中新课标物理｜第384行
柴油机模型 |  | 台 | 2 | 48 | 96 | 52.8 | 105.6 |  |  |  | 48 |  |  |  | review | 69.93 | 单位信息缺失，请人工核对 | 赛特尔25年.xls｜初中新课标物理｜第385行
双金属片 |  | 套 | 1 | 12 | 12 | 13.2 | 13.2 |  |  |  | 12 |  |  |  | review | 69.93 | 单位信息缺失，请人工核对 | 赛特尔25年.xls｜初中新课标物理｜第123行
光具盘 |  | 套 | 5 | 240 | 1200 | 264 | 1320 | [7 empty] | review | 61.33 | 单位信息缺失，请人工核对；价格偏离同组中位数（¥32.75） | 赛特尔25年.xls｜初中新课标物理｜第310行
凹面镜 |  | 个 | 5 | 10 | 50 | 11 | 55 | [7 empty] | review | 69.93 | 单位信息缺失，请人工核对 | 赛特尔25年.xls｜初中新课标物理｜第282行
凸面镜 |  | 个 | 5 | 10 | 50 | 11 | 55 | [7 empty] | review | 69.93 | 单位信息缺失，请人工核对 | 赛特尔25年.xls｜初中新课标物理｜第283行
光具座 |  | 套 | 5 | 58 | 290 | 63.8 | 319 | [7 empty] | review | 69.93 | 单位信息缺失，请人工核对 | 赛特尔25年.xls｜初中新课标物理｜第312行
三棱镜 |  | 个 | 3 | 13 | 39 | 14.3 | 42.9 | [7 empty] | unmatched | 38.6 | 单位信息缺失，请人工核对 | 赛特尔25年.xls｜初中新课标物理｜第304行
机械秒表 |  | 个 | 10 | 220 | 2200 | 242 | 2420 | [7 empty] | unmatched | 28.54 |  | 赛特尔25年.xls｜初中新课标物理｜第169行
演示米尺 |  | 个 | 1 | 1.5 | 1.5 | 1.65 | 1.65 | [7 empty] | unmatched | 27.33 |  | 赛特尔25年.xls｜小学新课标科学｜第70行
杠杆 |  | 套 | 8 | 8 | 64 | 8.8 | 70.4 | [7 empty] | review | 61.41 | 价格偏离同组中位数（¥25） | 赛特尔25年.xls｜小学新课标科学｜第205行
直尺 |  | 只 | 8 | 6 | 48 | 6.6 | 52.8 |  |  |  | 9 |  | 22 |  | unmatched | 31.34 | BLOCK: 单位不可直接换算（询价 只 / 历史 把） | 赛特尔25年.xls｜初中新课标物理｜第160行
演示螺旋测微器 |  | 个 | 1 | 1.5 | 1.5 | 1.65 | 1.65 | [7 empty] | unmatched | 25.89 |  | 赛特尔25年.xls｜小学新课标科学｜第16行
摩擦计 |  |  | 8 | [11 empty] | unmatched | 29.69
惯性演示器 |  | 台 | 1 | 10 | 10 | 11 | 11 | [7 empty] | review | 42.78 | 单位信息缺失，请人工核对；价格偏离同组中位数（¥46.5） | 赛特尔25年.xls｜初中新课标物理｜第206行
空盒气压计 |  | 台 | 2 | 165 | 330 | 181.5 | 363 | [7 empty] | review | 68.97 | 单位信息缺失，请人工核对；价格偏离同组中位数（¥35） | 赛特尔25年.xls｜初中新课标物理｜第236行
测力计 |  | 个 | 8 | 20 | 160 | 22 | 176 |  |  |  | 95 |  |  |  | review | 49.68 | 单位信息缺失，请人工核对；价格偏离同组中位数（¥48.5） | 赛特尔25年.xls｜初中新课标物理｜第194行
钩码 |  | 组 | 8 | 1.5 | 12 | 1.65 | 13.2 | [7 empty] | review | 42.97 | 单位信息缺失，请人工核对 | 赛特尔25年.xls｜初中新课标生物｜第119行
圆柱体组 |  | 组 | 8 | 12 | 96 | 13.2 | 105.6 | [7 empty] | review | 65.93 | 单位信息缺失，请人工核对 | 赛特尔25年.xls｜初中新课标物理｜第133行
螺旋弹簧 |  | 组 | 8 | 40 | 320 | 44 | 352 | [7 empty] | unmatched | 29.34 | 单位信息缺失，请人工核对 | 赛特尔25年.xls｜初中新课标物理｜第185行
演示测力计 |  | 个 | 1 | 15 | 15 | 16.5 | 16.5 | [7 empty] | unmatched | 28.84 | 单位信息缺失，请人工核对 | 赛特尔25年.xls｜初中新课标物理｜第186行
液体内部压强演示器 |  | 套 | 2 | 1.5 | 3 | 1.65 | 3.3 | [7 empty] | unmatched | 24.73 |  | 赛特尔25年.xls｜初中新课标物理｜第217行
翼形磁针 |  | 对 | 1 | 4 | 4 | 4.4 | 4.4 | [7 empty] | review | 63.93 | 单位信息缺失，请人工核对；价格偏离同组中位数（¥13） | 赛特尔25年.xls｜初中新课标物理｜第331行
小型电动机实验器 |  | 套 | 8 | 11 | 88 | 12.1 | 96.8 | [7 empty] | review | 65.93 | 单位信息缺失，请人工核对；价格偏离同组中位数（¥50） | 赛特尔25年.xls｜初中新课标物理｜第353行
演示斜面小车 |  | 组 | 10 | 5 | 50 | 5.5 | 55 | [7 empty] | unmatched | 32.76 | 单位信息缺失，请人工核对 | 赛特尔25年.xls｜初中新课标物理｜第157行
两用气筒 |  | 个 | 2 | 16 | 32 | 17.6 | 35.2 | [7 empty] | unmatched | 33.44 | 单位信息缺失，请人工核对 | 赛特尔25年.xls｜初中新课标物理｜第102行
帕斯卡球 |  | 个 | 5 | 48 | 240 | 52.8 | 264 | [7 empty] | unmatched | 33.55 | 单位信息缺失，请人工核对 | 赛特尔25年.xls｜初中新课标物理｜第222行
液压机模型 |  | 台 | 1 | 170 | 170 | 187 | 187 | [7 empty] | unmatched | 28.63 | 单位信息缺失，请人工核对；价格偏离同组中位数（¥45） | 赛特尔25年.xls｜初中新课标物理｜第223行
液体对器壁压强演示器 |  | 个 | 1 | 20 | 20 | 22 | 22 | [7 empty] | unmatched | 31.88 | 单位信息缺失，请人工核对 | 赛特尔25年.xls｜初中新课标物理｜第220行
马德保半球 |  | 套 | 3 | 1.5 | 4.5 | 1.65 | 4.95 | [7 empty] | review | 56.22 | 单位信息缺失，请人工核对 | 赛特尔25年.xls｜小学新课标数学｜第72行
离心式水泵模型 |  | 个 | 2 | 88 | 176 | 96.8 | 193.6 | [7 empty] | unmatched | 34.15 | 单位信息缺失，请人工核对 | 赛特尔25年.xls｜初中新课标物理｜第239行
阿基米德原理演示器 |  | 套 | 10 | 1.5 | 15 | 1.65 | 16.5 | [7 empty] | unmatched | 37.47 | 单位信息缺失，请人工核对；价格偏离同组中位数（¥40） | 赛特尔25年.xls｜初中新课标物理｜第207行
潜水艇沉浮原理演示器模型 |  | 套 | 7 | 1.5 | 10.5 | 1.65 | 11.55 | [7 empty] | review | 56.71 | 单位信息缺失，请人工核对；价格偏离同组中位数（¥58） | 赛特尔25年.xls｜小学新课标数学｜第72行
托盘天平 |  | 台 | 10 | 30 | 300 | 33 | 330 | [7 empty] | review | 61.22 | 单位信息缺失，请人工核对 | 赛特尔25年.xls｜初中新课标生物｜第54行
托盘天平 |  | 台 | 10 | 55 | 550 | 60.5 | 605 | [7 empty] | review | 46.47 |  | 赛特尔25年.xls｜小学新课标数学｜第33行
机械停表 |  | 块 | 5 | 1.5 | 7.5 | 1.65 | 8.25 | [7 empty] | unmatched | 24.98 |  | 赛特尔25年.xls｜初中新课标物理｜第189行
演示温度计 |  | 只 | 1 | 20 | 20 | 22 | 22 | [7 empty] | unmatched | 23.93 | 单位信息缺失，请人工核对 | 赛特尔25年.xls｜初中新课标物理｜第74行
手摇抽气机 |  | 台 | 1 | 1.5 | 1.5 | 1.65 | 1.65 | [7 empty] | unmatched | 23 | 同分多价：最高分候选存在不同历史价格 | 赛特尔25年.xls｜小学新课标数学｜第35行
透明盛液筒 |  | 个 | 1 | 15 | 15 | 16.5 | 16.5 | [7 empty] | review | 63.09 | 单位信息缺失，请人工核对 | 赛特尔25年.xls｜初中新课标物理｜第219行
多功能实验支架 |  | 套 | 1 | 135 | 135 | 148.5 | 148.5 | [7 empty] | review | 51.33 | 单位信息缺失，请人工核对；价格偏离同组中位数（¥42.5） | 赛特尔25年.xls｜初中新课标物理｜第109行
升降台 |  | 台 | 2 | 58 | 116 | 63.8 | 127.6 |  |  |  | 80 |  |  |  | review | 40.73 | 单位信息缺失，请人工核对 | 赛特尔25年.xls｜初中新课标化学｜第176行
学生电源 |  | 台 | 8 | 68 | 544 | 74.8 | 598.4 | [7 empty] | review | 69.93 | 单位信息缺失，请人工核对 | 赛特尔25年.xls｜初中新课标化学｜第23行
蓄电池 |  | 台 | 2 | 1.2 | 2.4 | 1.32 | 2.64 | [7 empty] | unmatched | 26.77 | 单位信息缺失，请人工核对；价格偏离同组中位数（¥25） | 赛特尔25年.xls｜小学新课标科学｜第9行
圆柱体组 |  | 组 | 8 | 12 | 96 | 13.2 | 105.6 | [7 empty] | unmatched | 25.93 | 单位信息缺失，请人工核对 | 赛特尔25年.xls｜初中新课标物理｜第133行
液压机模型 |  | 台 | 2 | 170 | 340 | 187 | 374 | [7 empty] | unmatched | 28.63 | 单位信息缺失，请人工核对；价格偏离同组中位数（¥45） | 赛特尔25年.xls｜初中新课标物理｜第223行
液体内部压强演示器 |  | 套 | 8 | 1.5 | 12 | 1.65 | 13.2 | [7 empty] | unmatched | 24.73 |  | 赛特尔25年.xls｜初中新课标物理｜第217行
微小压强计 |  | 个 | 8 | 6 | 48 | 6.6 | 52.8 | [7 empty] | review | 69.93 | 单位信息缺失，请人工核对；价格偏离同组中位数（¥20） | 赛特尔25年.xls｜初中新课标物理｜第218行
轮轴模型 |  | 个 | 2 | 20 | 40 | 22 | 44 | [7 empty] | review | 69.93 | 单位信息缺失，请人工核对 | 赛特尔25年.xls｜初中新课标物理｜第250行
演示滑轮组 |  | 组 | 2 | 40 | 80 | 44 | 88 | [7 empty] | unmatched | 33.72 | 单位信息缺失，请人工核对 | 赛特尔25年.xls｜初中新课标物理｜第247行
滑轮组 |  | 组 | 8 | 30 | 240 | 33 | 264 | [7 empty] | unmatched | 34.79 | 单位信息缺失，请人工核对 | 赛特尔25年.xls｜初中新课标物理｜第248行
液体对器壁压强演示器 |  | 个 | 2 | 20 | 40 | 22 | 44 | [7 empty] | unmatched | 31.88 | 单位信息缺失，请人工核对 | 赛特尔25年.xls｜初中新课标物理｜第220行
演示斜面小车 |  | 组 | 2 | 5 | 10 | 5.5 | 11 | [7 empty] | unmatched | 32.76 | 单位信息缺失，请人工核对 | 赛特尔25年.xls｜初中新课标物理｜第157行
惯性演示器 |  | 台 | 2 | 10 | 20 | 11 | 22 | [7 empty] | review | 42.78 | 单位信息缺失，请人工核对；价格偏离同组中位数（¥46.5） | 赛特尔25年.xls｜初中新课标物理｜第206行
浮力原理演示器 |  | 套 | 2 | 42 | 84 | 46.2 | 92.4 |  |  |  | 185 |  |  |  | review | 53.4 | 单位信息缺失，请人工核对 | 赛特尔25年.xls｜初中新课标物理｜第208行
浮力产生原因演示器 |  | 套 | 4 | 1.5 | 6 | 1.65 | 6.6 | [7 empty] | unmatched | 24.47 |  | 赛特尔25年.xls｜小学新课标数学｜第29行
水轮机模型 |  | 套 | 2 | 22 | 44 | 24.2 | 48.4 | [7 empty] | unmatched | 29.56 |  | 赛特尔25年.xls｜初中新课标物理｜第440行
压力和压强演示器 |  | 盒 | 2 | 22 | 44 | 24.2 | 48.4 | [7 empty] | review | 63.93 | 单位信息缺失，请人工核对 | 赛特尔25年.xls｜初中新课标物理｜第214行
潜水艇浮沉演示器 |  | 套 | 3 | 16 | 48 | 17.6 | 52.8 | [7 empty] | review | 63.93 | 单位信息缺失，请人工核对 | 赛特尔25年.xls｜初中新课标物理｜第211行
摩擦力演示器 |  | 套 | 1 | 1.5 | 1.5 | 1.65 | 1.65 | [7 empty] | unmatched | 28.22 | 单位信息缺失，请人工核对 | 赛特尔25年.xls｜小学新课标数学｜第46行
力学演示板 |  |  | 2 | [11 empty] | unmatched | 26.84 | 价格偏离同组中位数（¥45）
力的合成演示器 |  | 套 | 2 | 1.5 | 3 | 1.65 | 3.3 | [7 empty] | unmatched | 27.52 |  | 赛特尔25年.xls｜小学新课标数学｜第72行
新型船闸模型 |  | 个 | 5 | 1.5 | 7.5 | 1.65 | 8.25 | [7 empty] | review | 54.68 | 单位信息缺失，请人工核对；修饰词变体不符：询价含[新型]，候选含[∅]；价格偏离同组中位数（¥45） | 赛特尔25年.xls｜小学新课标科学｜第16行
物体浮沉条件演示器 |  | 套 | 2 | 32 | 64 | 35.2 | 70.4 | [7 empty] | review | 67.93 | 单位信息缺失，请人工核对 | 赛特尔25年.xls｜初中新课标物理｜第210行
发音齿轮 |  | 个 | 2 | 14 | 28 | 15.4 | 30.8 | [7 empty] | review | 69.93 | 单位信息缺失，请人工核对 | 赛特尔25年.xls｜初中新课标物理｜第264行
声传播演示器 |  | 套 | 2 | 130 | 260 | 143 | 286 | [7 empty] | review | 65.93 | 单位信息缺失，请人工核对；价格偏离同组中位数（¥36） | 赛特尔25年.xls｜初中新课标物理｜第261行
单摆组 |  | 组 | 8 | 17 | 136 | 18.7 | 149.6 | [7 empty] | review | 65.6 | 单位信息缺失，请人工核对 | 赛特尔25年.xls｜初中新课标物理｜第368行
机械能互变演示器 |  | 台 | 2 | 1.5 | 3 | 1.65 | 3.3 | [7 empty] | review | 52.31 | 单位信息缺失，请人工核对；修饰词变体不符：询价含[演示]，候选含[内能/演示] | 赛特尔25年.xls｜初中新课标物理｜第378行
萘熔化凝固演示器 |  | 套 | 2 | 1.5 | 3 | 1.65 | 3.3 | [7 empty] | unmatched | 24.91 | 单位信息缺失，请人工核对 | 赛特尔25年.xls｜小学新课标数学｜第67行
保险丝作用演示器 |  | 套 | 2 | 150 | 300 | 165 | 330 | [7 empty] | review | 63.93 | 单位信息缺失，请人工核对；价格偏离同组中位数（¥35.5） | 赛特尔25年.xls｜初中新课标物理｜第434行
磁感线演示器 |  | 套 | 2 | 32 | 64 | 35.2 | 70.4 |  |  |  | 75 |  | 38 |  | review | 65.93 | 单位信息缺失，请人工核对 | 赛特尔25年.xls｜初中新课标物理｜第334行
电流磁场演示器 |  | 套 | 2 | 45 | 90 | 49.5 | 99 | [7 empty] | review | 69.93 | 单位信息缺失，请人工核对 | 赛特尔25年.xls｜初中新课标物理｜第341行
蹄形电磁铁 |  | 组 | 2 | 25 | 50 | 27.5 | 55 | [7 empty] | review | 65.93 | 单位信息缺失，请人工核对 | 赛特尔25年.xls｜初中新课标物理｜第342行
5号电池 |  | 盒 | 3 | 1.2 | 3.6 | 1.32 | 3.96 | [7 empty] | unmatched | 22.13 | 单位信息缺失，请人工核对；价格偏离同组中位数（¥30） | 赛特尔25年.xls｜小学新课标科学｜第9行
2.5v灯泡 |  |  | 60 | [11 empty] | review | 60.18 | 单位信息缺失，请人工核对；价格偏离同组中位数（¥20）
3.8v灯泡 |  |  | 60 | [11 empty] | review | 60.18 | 单位信息缺失，请人工核对；价格偏离同组中位数（¥23）
学生实验导线（铜导线） |  |  | 250 | [11 empty] | review | 47.17 | 单位信息缺失，请人工核对
电铃 |  | 个 | 3 | 16 | 48 | 17.6 | 52.8 | [7 empty] | unmatched | 29.93 | 单位信息缺失，请人工核对 | 赛特尔25年.xls｜初中新课标物理｜第258行
酒精喷灯 |  | 个 | 2 | 48 | 96 | 52.8 | 105.6 | [7 empty] | review | 43.52 | 价格偏离同组中位数（¥12） | 赛特尔25年.xls｜初中新课标化学｜第178行
照明电路 |  |  | 8 | [11 empty] | review | 59.82 | 单位信息缺失，请人工核对；价格偏离同组中位数（¥49.5）
液体对流演示器 |  | 套 | 3 | 1.5 | 4.5 | 1.65 | 4.95 | [7 empty] | unmatched | 25.84 | 价格偏离同组中位数（¥15.5） | 赛特尔25年.xls｜小学新课标数学｜第41行
大气压系列演示器 |  | 套 | 8 | 1.5 | 12 | 1.65 | 13.2 | [7 empty] | review | 57.86 | 单位信息缺失，请人工核对；价格偏离同组中位数（¥50） | 赛特尔25年.xls｜初中新课标物理｜第235行
气体做功内能减少演示器 |  | 套 | 5 | 32 | 160 | 35.2 | 176 |  |  |  | 220 |  |  |  | unmatched | 37.93 | 单位信息缺失，请人工核对 | 赛特尔25年.xls｜初中新课标物理｜第376行
碘的升华凝华演示器 |  | 个 | 4 | 1.5 | 6 | 1.65 | 6.6 | [7 empty] | unmatched | 39.97 | 单位信息缺失，请人工核对；价格偏离同组中位数（¥15） | 赛特尔25年.xls｜小学新课标科学｜第54行
指针验电器 |  | 对 | 5 | 75 | 375 | 82.5 | 412.5 | [7 empty] | review | 46.05 | 单位信息缺失，请人工核对；价格偏离同组中位数（¥20） | 赛特尔25年.xls｜初中新课标物理｜第323行
固体压强演示仪（小方凳带铁钉） |  | 套 | 10 | 1.5 | 15 | 1.65 | 16.5 | [7 empty] | review | 61.04 | 单位信息缺失，请人工核对 | 赛特尔25年.xls｜小学新课标数学｜第72行
水槽 |  | 个 | 8 | 24 | 192 | 26.4 | 211.2 |  |  |  | 14 |  |  |  | review | 63.43 | 单位信息缺失，请人工核对 | 赛特尔25年.xls｜小学新课标科学｜第50行
|  |  |  | 合计 | 0

## 内部方案明细
原表页 | 原表行 | 产品名称 | 方案 | 制造商 | 品牌 | 型号 | 产品编码 | 规格 | 单位 | 数量 | 报价 | 税后单价 | 小计 | 税后总价 | 报价日期 | 匹配分 | 风险提示 | 历史来源
Sheet2 | 3 | 抽气筒 | 31 | 未记录制造商 |  |  |  | 2000 mm，最小分度值为 1 mm，宽度≥13 mm；每厘米处应为长线，每 5 mm 处应为中线，每毫米处应为短线；应按示值线所代表的 m、dm 或cm 值标出 | 个 | 2 | 1.5 | 1.65 | 3 | 3.3 |  | 0 | 估算价：按类目第10分位(共1307条)（¥1.5）生成，需人工复核 | 赛特尔25年.xls｜小学新课标数学｜第54行
Sheet2 | 4 | 放大镜 | 1 | 未记录制造商 |  |  |  | 手持式，有效光孔径不小于20mm,5倍 | 个 | 50 | 2 | 2.2 | 100 | 110 |  | 61.15 | 价格偏离同组中位数（¥16） | 赛特尔25年.xls｜小学新课标科学｜第91行
Sheet2 | 5 | 酒精喷灯 | 1 | 未记录制造商 |  |  |  | 坐式，铜制，壶体容积≥300 mL，火焰高度为 150mm～180 mm， 火焰温度为 960 ℃±60 ℃ |  | 5 | 48 | 52.8 | 240 | 264 |  | 28.26 | 单位信息缺失，请人工核对；价格偏离同组中位数（¥12） | 赛特尔25年.xls｜初中新课标化学｜第178行
Sheet2 | 6 | 电加热器 | 1 | 未记录制造商 |  |  |  | 密封式 |  | 1 | 65 | 71.5 | 65 | 71.5 |  | 37.93 | 单位信息缺失，请人工核对；价格偏离同组中位数（¥15.5） | 赛特尔25年.xls｜初中新课标化学｜第19行
Sheet2 | 6 | 电加热器 | 2 | 未记录制造商 |  |  |  | 0 W～250 W，可调；密封式 |  | 1 | 65 | 71.5 | 65 | 71.5 |  | 65.6 | 单位信息缺失，请人工核对；价格偏离同组中位数（¥15.5） | 赛特尔25年.xls｜初中新课标物理｜第95行
Sheet2 | 7 | 注射器 | 1 | 未记录制造商 |  |  |  | 100 mL，分度值 10 mL，刻度清晰。加帽或塞，密闭性好，防止液体泄漏，清晰度高 |  | 2 | 8 | 8.8 | 16 | 17.6 |  | 38.55 | 单位信息缺失，请人工核对 | 赛特尔25年.xls｜初中新课标物理｜第97行
Sheet2 | 8 | 透明水槽（圆形或方形） | 1 | 未记录制造商 |  |  |  | 250 mm×180 mm×100 mm，透明塑料制，透光率≥85％，壁厚≥2 mm |  | 3 | 12 | 13.2 | 36 | 39.6 |  | 32.82 | 单位信息缺失，请人工核对 | 赛特尔25年.xls｜初中新课标物理｜第293行
Sheet2 | 9 | 实验用品提篮 | 1 | 未记录制造商 |  |  |  | 木制，配有提手，490 mm×360 mm×290 mm |  | 8 | 45 | 49.5 | 360 | 396 |  | 69.93 | 单位信息缺失，请人工核对 | 赛特尔25年.xls｜初中新课标物理｜第19行
Sheet2 | 10 | 塑料水槽 | 1 | 未记录制造商 |  |  |  | 250 mm×180 mm×100 mm |  | 25 | 11 | 12.1 | 275 | 302.5 |  | 54.97 | 单位信息缺失，请人工核对 | 赛特尔25年.xls｜初中新课标化学｜第173行
Sheet2 | 11 | 演示直尺 | 1 | 未记录制造商 |  |  |  | 由尺身和指示线框 2 部分组成，可采用木材、塑料或铝合金材料，木直尺两端应加金属包头；长度应为 1000 mm±2 mm，宽度为 45 mm±1 mm，塑料及木直尺厚度为 8 mm±0.2 mm；分度值 1 cm，分度线在任意 10 cm 内的累计误差不应超过 1 mm，全长累计误差不应超过2 mm |  | 5 | 6 | 6.6 | 30 | 33 |  | 67.93 | 单位信息缺失，请人工核对；价格偏离同组中位数（¥22） | 赛特尔25年.xls｜初中新课标物理｜第157行
Sheet2 | 12 | 钢卷尺 | 1 | 未记录制造商 |  |  |  | 量程0mm～2000mm，分度值1mm。B型（自卷制动式），尺带宽≥12mm，厚≥0.15mm。尺带拉伸、收卷轻便灵活，无卡阻现象。活动尺钩缩回时，尺钩外侧为零点端 | 盒 | 25 | 3 | 3.3 | 75 | 82.5 |  | 73.83 | 价格偏离同组中位数（¥18） | 赛特尔25年.xls｜小学新课标科学｜第15行
Sheet2 | 13 | 金属钩码 | 1 | 未记录制造商 |  |  |  | 10 g（ Φ 22 mm）×l，20 g（ Φ 26 mm）×2，50 g（ Φ 30 mm）×2，200 g（ Φ 48 mm）×1，允许误差：10 g±0.1 g，20 g±0.2 g，50 g±0.5 g，200 g±2.0 g |  | 13 | 15 | 16.5 | 195 | 214.5 |  | 71.93 | 单位信息缺失，请人工核对 | 赛特尔25年.xls｜初中新课标物理｜第196行
Sheet2 | 14 | 金属槽码 | 31 | 未记录制造商 |  |  |  | 边长12 mm×12 mm×12 mm，数量每套 2 个，可用铅笔书写并可擦除 | 套 | 13 | 1.5 | 1.65 | 19.5 | 21.45 |  | 0 | 估算价：按类目第10分位(共1307条)（¥1.5）生成，需人工复核 | 赛特尔25年.xls｜小学新课标数学｜第72行
Sheet2 | 15 | 电子天平 | 1 | 未记录制造商 |  |  |  | 500 g, 0.01 g |  | 6 | 220 | 242 | 1320 | 1452 |  | 65.93 | 单位信息缺失，请人工核对；价格偏离同组中位数（¥30） | 赛特尔25年.xls｜初中新课标生物｜第57行
Sheet2 | 16 | 电子停表 | 29 | 未记录制造商 |  |  |  | 专用型，全时段分辨力 0.01 s；有防震、防水功能，电池更换周期不小于 1.5 年 |  | 26 | 1.5 | 1.65 | 39 | 42.9 |  | 0 | 估算价：按类目第10分位(共1307条)（¥1.5）生成，需人工复核 | 赛特尔25年.xls｜初中新课标物理｜第170行
Sheet2 | 17 | 温度计 | 1 | 未记录制造商 |  |  |  | 0 ℃～100 ℃，分度值 1 ℃，示值误差＜1.5 ℃ |  | 25 | 2 | 2.2 | 50 | 55 |  | 39.6 | 单位信息缺失，请人工核对；价格偏离同组中位数（¥25） | 赛特尔25年.xls｜初中新课标化学｜第45行
Sheet2 | 17 | 温度计 | 2 | 未记录制造商 |  |  |  | 0℃~200℃,分度值1℃,示值误差<0.5℃,有保护套 | 支 | 25 | 3 | 3.3 | 75 | 82.5 |  | 37.14 | 价格偏离同组中位数（¥25） | 赛特尔25年.xls｜小学新课标科学｜第31行
Sheet2 | 18 | 温度计 | 1 | 未记录制造商 |  |  |  | 0℃~200℃,分度值1℃,示值误差<0.5℃,有保护套 | 支 | 7 | 3 | 3.3 | 21 | 23.1 |  | 44.23 | 价格偏离同组中位数（¥23） | 赛特尔25年.xls｜小学新课标科学｜第31行
Sheet2 | 19 | 寒暑表 | 1 | 未记录制造商 |  |  |  | 量程-50℃~+50℃,分度值1℃,允许误差±1℃;底板长200mm～300mm，温度计外径5mm～8mm，感温泡长8mm～15mm；当温度达到100℃时，安全泡应能容纳上升感温液，温度计不致胀破 | 只 | 14 | 4 | 4.4 | 56 | 61.6 |  | 44.9 | 价格偏离同组中位数（¥14） | 赛特尔25年.xls｜小学新课标科学｜第36行
Sheet2 | 20 | 干湿球温度计 | 1 | 未记录制造商 |  |  |  | -25 ℃～50 ℃，分度值 0.2 ℃；测量湿度 0%～100% |  | 14 | 7 | 7.7 | 98 | 107.8 |  | 32.39 | 单位信息缺失，请人工核对；价格偏离同组中位数（¥30） | 赛特尔25年.xls｜初中新课标生物｜第61行
Sheet2 | 21 | 圆筒测力计 | 30 | 未记录制造商 |  |  |  | 盒盖带5倍放大镜,底盖有标尺，透明塑料材质高6cm～10cm，带透气孔 | 个 | 2 | 6 | 6.6 | 12 | 13.2 |  | 0 | 估算价：按类目第10分位(共9条)（¥6）生成，需人工复核 | 赛特尔25年.xls｜小学新课标科学｜第102行
Sheet2 | 22 | 圆筒测力计 | 31 | 未记录制造商 |  |  |  | 量程 0 N〜1 N，分度值 0.02 N；示值误差≤1/2 分度，升降示差≤1/2 分度，重复性偏差≤1/4 分度 |  | 2 | 6 | 6.6 | 12 | 13.2 |  | 0 | 估算价：按类目第10分位(共9条)（¥6）生成，需人工复核 | 赛特尔25年.xls｜初中新课标物理｜第187行
Sheet2 | 23 | 密度计 | 1 | 未记录制造商 |  |  |  | ＞1 g/cm3 ，在液体中倾斜度≤0.2 分度值 |  | 4 | 2.5 | 2.75 | 10 | 11 |  | 71.93 | 单位信息缺失，请人工核对；价格偏离同组中位数（¥29） | 赛特尔25年.xls｜初中新课标物理｜第141行
Sheet2 | 24 | 密度计 | 1 | 未记录制造商 |  |  |  | ＞1 g/cm3 ，在液体中倾斜度≤0.2 分度值 |  | 4 | 2.5 | 2.75 | 10 | 11 |  | 71.93 | 单位信息缺失，请人工核对；价格偏离同组中位数（¥29） | 赛特尔25年.xls｜初中新课标物理｜第141行
Sheet2 | 25 | 湿度计 | 1 | 未记录制造商 |  |  |  | 指针式 |  | 2 | 12 | 13.2 | 24 | 26.4 |  | 38.79 | 单位信息缺失，请人工核对 | 赛特尔25年.xls｜初中新课标物理｜第79行
Sheet2 | 27 | 惯性演示器 | 1 | 未记录制造商 |  |  |  | 观察的物体应能收回，成功率不小于 98% |  | 4 | 10 | 11 | 40 | 44 |  | 24.48 | 单位信息缺失，请人工核对；价格偏离同组中位数（¥40） | 赛特尔25年.xls｜初中新课标物理｜第206行
Sheet2 | 28 | 惯性演示器 | 1 | 未记录制造商 |  |  |  | 观察的物体应能收回，成功率不小于 98% |  | 3 | 10 | 11 | 30 | 33 |  | 42.78 | 单位信息缺失，请人工核对；价格偏离同组中位数（¥46.5） | 赛特尔25年.xls｜初中新课标物理｜第206行
Sheet2 | 30 | 摩擦力演示器 | 31 | 未记录制造商 |  |  |  | 可变换角的大小， 两边长度可拉伸可收缩， 可在60 mm～100 mm 范围内改变，宽度为 7 mm～10 mm | 套 | 40 | 1.5 | 1.65 | 60 | 66 |  | 0 | 估算价：按类目第10分位(共1307条)（¥1.5）生成，需人工复核 | 赛特尔25年.xls｜小学新课标数学｜第46行
Sheet2 | 31 | 连通器 | 1 | 未记录制造商 |  |  |  | 由粗直管、细直管、细弯折管、细带球管等组成，尺寸 210 mm×210 mm×120 mm，底座应平稳；粗管外径 30 mm，细管外径 12 mm，无色透明材料透光率≥90％ |  | 3 | 12 | 13.2 | 36 | 39.6 |  | 51.11 | 单位信息缺失，请人工核对 | 赛特尔25年.xls｜初中新课标物理｜第224行
Sheet2 | 32 | 浮力原理演示器 | 1 | 未记录制造商 |  |  |  | 由透明的大水箱、小水箱、排气管、浮体、连通管（A、B）、控制阀和支架组成。连通管 A 中部装有阀门，浮体放在小水箱上口，从周围缓缓加入水，浮体不浮起；打开阀门，使水面从小水箱中向浮体底部缓缓上升，当接触浮体底部时浮体上浮 |  | 3 | 42 | 46.2 | 126 | 138.6 |  | 53.4 | 单位信息缺失，请人工核对 | 赛特尔25年.xls｜初中新课标物理｜第208行
Sheet2 | 32 | 浮力原理演示器 | 2 | 未记录制造商 |  |  |  | 卧式，包括定子、转子线圈、集流环和换向器、电刷、底座等；定子与转子串励，额定工作电压应为 24 V；在额定工作电压下连续工作 1 h，温升应不高于 55 ℃；导体与机座之间的绝缘电阻≥10 MΩ |  | 3 | 185 | 203.5 | 555 | 610.5 |  | 22.4 | 单位信息缺失，请人工核对；价格偏离同组中位数（¥48.5） | 赛特尔25年.xls｜初中新课标物理｜第351行
Sheet2 | 33 | 流体流速与压强关系演示器 | 31 | 未记录制造商 |  |  |  | 平板式；量程 0 N〜2 N，分度值 0.1 N；示值误差≤1/4 分度，升降示差≤1/2 分度，重复性偏差≤1/4 分度 |  | 6 | 1.5 | 1.65 | 9 | 9.9 |  | 0 | 估算价：按类目第10分位(共1307条)（¥1.5）生成，需人工复核 | 赛特尔25年.xls｜初中新课标物理｜第186行
Sheet2 | 34 | 压力作用效果演示器 | 1 | 未记录制造商 |  |  |  | 由 3 组规格相同的长方体金属块、带刻度的透明长方体容器、硬海绵块组成；跟金属块的3个面积对应的3块海绵应受力形变均匀；透明塑料盒带刻度，金属块和海绵方便取出 |  | 6 | 48 | 52.8 | 288 | 316.8 |  | 65.93 | 单位信息缺失，请人工核对 | 赛特尔25年.xls｜初中新课标物理｜第215行
Sheet2 | 35 | 测定大气压压强实验装置 | 31 | 未记录制造商 |  |  |  | 2m,折卷式，尺带表面应平滑、色泽均匀，应无气孔、杂质等影响外观和使用性能缺陷 | 个 | 3 | 1.5 | 1.65 | 4.5 | 4.95 |  | 0 | 估算价：按类目第10分位(共1307条)（¥1.5）生成，需人工复核 | 赛特尔25年.xls｜小学新课标科学｜第16行
Sheet2 | 36 | 演示滑轮组 | 1 | 未记录制造商 |  |  |  | 由单滑轮 2 件、三并滑轮 2 件、三串滑轮 2件、支杆滑轮 2 件组成，附滑轮绳；额定负荷：单滑轮 9.8 N，串及并滑轮为 19.6 N，支杆滑轮为 9.8 N；满负荷时，单、支杆滑轮的效率不应低于 90％，并、串滑轮的效率不应低于 75％ |  | 10 | 40 | 44 | 400 | 440 |  | 33.72 | 单位信息缺失，请人工核对 | 赛特尔25年.xls｜初中新课标物理｜第247行
Sheet2 | 37 | 滑轮组 | 1 | 未记录制造商 |  |  |  | 由单滑轮 4 件、二并滑轮 2 件、二串滑轮 2件、支杆滑轮 2 件构成，每个滑轮组中至少有 1 个可止动滑轮，附滑轮绳；额定负荷：单滑轮 9.8 N，串及并滑轮为 19.6 N，支杆滑轮为 9.8 N；满负荷时，单、支杆滑轮的效率不应低于 90％，并、串滑轮的效率不应低于 75％ |  | 10 | 30 | 33 | 300 | 330 |  | 34.79 | 单位信息缺失，请人工核对 | 赛特尔25年.xls｜初中新课标物理｜第248行
Sheet2 | 38 | 滚摆 | 1 | 未记录制造商 |  |  |  | 包括摆体（摆轮和摆轴）、悬线和支架等。摆轮采用金属材质，直径 125 mm；摆轴采用钢材制作，直径 8 mm，长 160 mm；支架高460 mm，横梁长 300 mm；摆体质量为 0.6 kg～0.8 kg。摆体前 10 次的回升累计递减量应≤65 mm |  | 2 | 45 | 49.5 | 90 | 99 |  | 60.66 | 单位信息缺失，请人工核对 | 赛特尔25年.xls｜初中新课标物理｜第369行
Sheet2 | 39 | 气体做功内能减少演示器 | 1 | 未记录制造商 |  |  |  | 一、本产品由气室、进气管、胶塞、防护套、底座及背景衬板等组成。二、气室：1、气室为圆筒形，有进气咀和出气口，进气咀与进气管配合紧密，出气口为喇叭状，与胶塞配合紧密。2、气室直径应不小于38mm，长不小于90mm，壁厚不小于2mm。3、气室由玻璃或其他透明、不被酒精腐蚀的制作，气室应洁净明亮。4、玻璃气室材质的要求应符合JY0001 7.2、7.4、7.6条文要求。 5、玻璃气室应有防护套，防护套由透明塑料或有机玻璃制作，尺寸为：∅49x104mm。气室在防护套内限位可靠，无串动，有防震垫。6、底座和背景衬板为黑色塑料一体制成，程L型尺寸为：135x100x110mm。仪器放置平稳可靠。7、进气管长不小于300mm，内径与气室进气咀配合牢固。8、胶塞为锥形，大端直径约为15mm，胶塞与气室出口配合紧密，松紧可调，胶塞与底座用线绳连接，线绳应牢固可靠。9、外观及其它还符合JY0001中有关规定 |  | 2 | 32 | 35.2 | 64 | 70.4 |  | 37.93 | 单位信息缺失，请人工核对 | 赛特尔25年.xls｜初中新课标物理｜第376行
Sheet2 | 39 | 气体做功内能减少演示器 | 2 | 未记录制造商 |  |  |  | 由气体做功部分和温度测量部分组成，做功部分应由贮气筒、安全阀、压力表、活塞及活塞筒、进气阀、出气阀等组成，固定在底座上。测量部分应由温度传感器、数显温度表等组成。电压 6 V，电流≤50 mA |  | 2 | 220 | 242 | 440 | 484 |  | 25.12 | 单位信息缺失，请人工核对；价格偏离同组中位数（¥38） | 赛特尔25年.xls｜初中新课标物理｜第375行
Sheet2 | 40 | 纸盘扬声器 | 31 | 未记录制造商 |  |  |  | Φ20 mm×200 mm 透明硼硅酸盐玻璃制 |  | 3 | 1.5 | 1.65 | 4.5 | 4.95 |  | 0 | 估算价：按类目第10分位(共1307条)（¥1.5）生成，需人工复核 | 赛特尔25年.xls｜初中新课标化学｜第73行
Sheet2 | 41 | 玻璃棒 | 1 | 未记录制造商 |  |  |  | Φ 5 mm ～6 mm 粗细均匀，两端烧结使其光滑 |  | 5 | 12 | 13.2 | 60 | 66 |  | 27.93 | 单位信息缺失，请人工核对 | 赛特尔25年.xls｜初中新课标化学｜第149行
Sheet2 | 42 | 橡胶棒 | 31 | 未记录制造商 |  |  |  | 000、00、0号～10号，白色，质地均匀 | 个 | 5 | 1.5 | 1.65 | 7.5 | 8.25 |  | 0 | 估算价：按类目第10分位(共1307条)（¥1.5）生成，需人工复核 | 赛特尔25年.xls｜小学新课标科学｜第77行
Sheet2 | 43 | 箔片验电器 | 1 | 未记录制造商 |  |  |  | 由外壳、圆盘、导电杆、绝缘子、箔片、中位卡、接线柱和底座等组成。外壳应由不能带静电的材料制成，观察面应采用透明材料，透明材料透光率≥90%；箔片长度≥25 mm。性能要求：相对湿度≤65%环境，圆盘上面加8 kV直流高压，箔片张开与中位片角度应≥45°；移去高压后，箔片张开角度保持30°以上的时间≥10 min |  | 5 | 15 | 16.5 | 75 | 82.5 |  | 29.93 | 单位信息缺失，请人工核对 | 赛特尔25年.xls｜初中新课标物理｜第322行
Sheet2 | 44 | 指针验电器 | 1 | 未记录制造商 |  |  |  | 由外壳、圆盘、导电杆、绝缘子、箔片、中位卡、接线柱和底座等组成。外壳应由不能带静电的材料制成，观察面应采用透明材料，透明材料透光率≥90%；箔片长度≥25 mm。性能要求：相对湿度≤65%环境，圆盘上面加8 kV直流高压，箔片张开与中位片角度应≥45°；移去高压后，箔片张开角度保持30°以上的时间≥10 min |  | 2 | 75 | 82.5 | 150 | 165 |  | 46.05 | 单位信息缺失，请人工核对；价格偏离同组中位数（¥20） | 赛特尔25年.xls｜初中新课标物理｜第323行
Sheet2 | 45 | 感应起电机 | 1 | 未记录制造商 |  |  |  | 由起电盘、底座、莱顿瓶、集电杆、放电杆、电刷、电刷杆、皮带轮、连接片等组成。起电盘上导电膜应采用铝箔和纸箔交替分布；莱顿瓶应采用塑料制成，电容量应≥30 pF，击穿电压应≥42 kV；集电杆采用直径不低于4 mm 的冷拉圆钢制成，电梳应由针状金属杆或束状裸铜线制成，与起电盘距离不应小于6 mm；放电杆采用直径为 3 mm 的冷拉圆钢制成，表面镀铬，绝缘手柄长度应≥80 mm，体积电阻率≥1016Ω·m；电刷应采用束状磷铜线；导电膜与起电盘的 90°剥离强度应≥8 N。性能要求：在温度为 20 ℃、相对湿度为 65%±5%的环境中，摇柄转速 120 r/min，火花放电距离应≥55 mm；在温度为 5 ℃～30 ℃范围，相对湿度为 85%±5%的条件下，仪器应正常工作，火花放电距离应≥30 mm |  | 2 | 95 | 104.5 | 190 | 209 |  | 69.93 | 单位信息缺失，请人工核对；价格偏离同组中位数（¥25） | 赛特尔25年.xls｜初中新课标物理｜第325行
Sheet2 | 46 | 小灯座 | 31 | 未记录制造商 |  |  |  | 由底座、接线柱和灯座等组成。底座应采用硬质绝缘材料制成，最高工作电压应为 36 V，最大工作电流应为 2.5 A。灯座口圈应采用厚 0.4 mm～0.5 mm 的黄铜材料制作，中心触点应采用厚 0.3 mm～0.4 mm 的磷铜材料制作。两接线柱之间绝缘电阻应≥2 MΩ |  | 50 | 1.5 | 1.65 | 75 | 82.5 |  | 0 | 估算价：按类目第10分位(共1307条)（¥1.5）生成，需人工复核 | 赛特尔25年.xls｜初中新课标物理｜第401行
Sheet2 | 47 | 单刀开关 | 1 | 未记录制造商 |  |  |  | 最高工作电压 36 V，额定工作电流 6 A。开关闸刀、接线柱、垫片均为铜质。闸刀宽度≥7 mm，闸刀厚度≥0.7 mm。接线柱直径为4 mm，有效行程≥4 mm。通额定电流，导电部分允许温升≤35 ℃，操作手柄允许温升≤25 ℃。开关的绝缘强度应能承受 1200 V。在额定直流电流工作条件下，接线两端直流电压降≤100 mV |  | 50 | 2.5 | 2.75 | 125 | 137.5 |  | 37.34 | 单位信息缺失，请人工核对；价格偏离同组中位数（¥22） | 赛特尔25年.xls｜初中新课标物理｜第406行
Sheet2 | 48 | 滑动变阻器 | 1 | 未记录制造商 |  |  |  | 20 Ω，2 A 误差应<±10%；滑杆应采用正六边形、正四边形或正三角形截面，不应采用圆形截面；电阻丝采用康铜丝，接线柱应有防松动装置；额定电流工作 30 min 温升≤300 ℃ |  | 10 | 15 | 16.5 | 150 | 165 |  | 37.81 | 单位信息缺失，请人工核对；价格偏离同组中位数（¥48） | 赛特尔25年.xls｜初中新课标物理｜第410行
Sheet2 | 48 | 滑动变阻器 | 2 | 未记录制造商 |  |  |  | 50 Ω，1.5 A 误差应<±10%；滑杆应采用正六边形、正四边形或正三角形截面，不应采用圆形截面；电阻丝采用康铜丝，接线柱应有防松动装置；额定电流工作 30 min 温升≤300 ℃ |  | 10 | 20 | 22 | 200 | 220 |  | 32.47 | 单位信息缺失，请人工核对 | 赛特尔25年.xls｜初中新课标物理｜第411行
Sheet2 | 49 | 滑动变阻器 | 1 | 未记录制造商 |  |  |  | 50 Ω，1.5 A 误差应<±10%；滑杆应采用正六边形、正四边形或正三角形截面，不应采用圆形截面；电阻丝采用康铜丝，接线柱应有防松动装置；额定电流工作 30 min 温升≤300 ℃ |  | 5 | 20 | 22 | 100 | 110 |  | 36.03 | 单位信息缺失，请人工核对 | 赛特尔25年.xls｜初中新课标物理｜第411行
Sheet2 | 50 | 滑动变阻器 | 1 | 未记录制造商 |  |  |  | 5 Ω，3 A误差应<±10%；滑杆应采用正六边形、正四边形或正三角形截面，不应采用圆形截面；电阻丝采用康铜丝，接线柱应有防松动装置；额定电流工作 30 min 温升≤300 ℃ |  | 5 | 14 | 15.4 | 70 | 77 |  | 55.92 | 单位信息缺失，请人工核对 | 赛特尔25年.xls｜初中新课标物理｜第409行
Sheet2 | 50 | 滑动变阻器 | 2 | 未记录制造商 |  |  |  | 50 Ω，1.5 A 误差应<±10%；滑杆应采用正六边形、正四边形或正三角形截面，不应采用圆形截面；电阻丝采用康铜丝，接线柱应有防松动装置；额定电流工作 30 min 温升≤300 ℃ |  | 5 | 20 | 22 | 100 | 110 |  | 49.63 | 单位信息缺失，请人工核对 | 赛特尔25年.xls｜初中新课标物理｜第411行
Sheet2 | 51 | 电阻圈 | 1 | 未记录制造商 |  |  |  | 包括 5Ω、1.5 A，10 Ω、1.0 A，15 Ω、0.6 A 共 3 种规格，阻值误差≤±1%；电阻丝应采用锰铜线或康铜线绕制；按额定电流连续工作 15 min 后，5Ω、1.5 A，10 Ω、1.0 A，15 Ω、0.6 A 电阻圈外壳两侧温升分别不应高于 60 K、60 K 和 45 K；按额定电流连续工作 2 h 后外壳不应出现焦灼、熔化变形、冒烟现象；加热后电阻值变化应在1%以内 |  | 5 | 9 | 9.9 | 45 | 49.5 |  | 31.04 | 单位信息缺失，请人工核对 | 赛特尔25年.xls｜初中新课标物理｜第412行
Sheet2 | 52 | 单刀双掷开关 | 1 | 未记录制造商 | [5 empty] | 10 | 3.5 | 3.85 | 35 | 38.5 |  | 29.27 | 单位信息缺失，请人工核对；价格偏离同组中位数（¥35） | 赛特尔25年.xls｜初中新课标物理｜第407行
Sheet2 | 52 | 单刀双掷开关 | 2 | 未记录制造商 | [5 empty] | 10 | 5.5 | 6.05 | 55 | 60.5 |  | 22.67 | 单位信息缺失，请人工核对；价格偏离同组中位数（¥35） | 赛特尔25年.xls｜初中新课标物理｜第408行
Sheet2 | 53 | 双刀双掷开关 | 1 | 未记录制造商 | [5 empty] | 10 | 5.5 | 6.05 | 55 | 60.5 |  | 29.27 | 单位信息缺失，请人工核对；价格偏离同组中位数（¥35） | 赛特尔25年.xls｜初中新课标物理｜第408行
Sheet2 | 53 | 双刀双掷开关 | 2 | 未记录制造商 | [5 empty] | 10 | 3.5 | 3.85 | 35 | 38.5 |  | 26.67 | 单位信息缺失，请人工核对；价格偏离同组中位数（¥35） | 赛特尔25年.xls｜初中新课标物理｜第407行
Sheet2 | 54 | 焦耳定律演示器 | 1 | 未记录制造商 |  |  |  | 液体式，同一产品上数字温度计误差不大于±0.5 ℃，透明贮液筒不少于 3 个，底座不少于 3 个，电阻圈不少于 3 个 |  | 10 | 300 | 330 | 3000 | 3300 |  | 26.5 | 单位信息缺失，请人工核对；价格偏离同组中位数（¥55.5） | 赛特尔25年.xls｜初中新课标物理｜第426行
Sheet2 | 54 | 焦耳定律演示器 | 2 | 未记录制造商 |  |  |  | 由底板、2 种金属导线（康铜、镍铬）、接线柱、连接片、支撑架等组成；康铜导线 2根（长均为 1000 mm，直径分别为 0.5 mm、0.3 mm）；镍铬线 2 根（长分别为 1000 mm、500 mm，直径均为 0.3 mm） |  | 10 | 45 | 49.5 | 450 | 495 |  | 28.26 | 单位信息缺失，请人工核对 | 赛特尔25年.xls｜初中新课标物理｜第416行
Sheet2 | 55 | 焦耳定律实验器 | 1 | 未记录制造商 |  |  |  | 包括温度计、塑料容器、电热丝及并联电阻等；温度计测量范围不小于 0 ℃～100 ℃，分度值为 1 ℃，误差≤±1 ℃ |  | 40 | 20 | 22 | 800 | 880 |  | 69.93 | 单位信息缺失，请人工核对 | 赛特尔25年.xls｜初中新课标物理｜第427行
Sheet2 | 55 | 焦耳定律实验器 | 2 | 未记录制造商 |  |  |  | 由底板、2 种金属导线（康铜、镍铬）、接线柱、连接片、支撑架等组成；康铜导线 2根（长均为 500 mm，直径分别为 0.5 mm、0.3mm）；镍铬线 2 根（长分别为 500 mm、300 mm，直径均为 0.3 mm） |  | 40 | 20 | 22 | 800 | 880 |  | 25.98 | 单位信息缺失，请人工核对 | 赛特尔25年.xls｜初中新课标物理｜第417行
Sheet2 | 56 | 保险丝作用演示器 | 1 | 未记录制造商 |  |  |  | 保险丝：1 A、2 A、3 A、5 A；单芯铜导线Φ ≥0.5 mm，长度≥80 mm，10 根以上；绝缘实验导线 3 A，长度≥290 mm，30 根以上；单芯裸实验导线 Φ ≥0.7 mm，长度≥285 mm，10 根以上；多芯短路导线长度≥150 mm，两端有接线夹；灯泡：12 V、50 W 不少于 4 个，12 V、10 W 不少于 2 个；指示电表：交流，2.5 级；在保险丝接线柱上接铜导线，接入产品规定的最大负载，通电 5 min，然后将负载短路，保持 5 min，关闭电源，重新开启电源后应能正常工作；安全要求：变压器一次绕组与铁芯间抗电强度 1500 V，一次绕组与二次绕组间抗电强度 3000 V，二次绕组与保护接地线不连通 |  | 3 | 150 | 165 | 450 | 495 |  | 63.93 | 单位信息缺失，请人工核对；价格偏离同组中位数（¥35.5） | 赛特尔25年.xls｜初中新课标物理｜第434行
Sheet2 | 57 | 条形磁铁 | 1 | 未记录制造商 |  |  |  | D-CG-LT-180，表面磁感应强度≥0.07 T |  | 60 | 16 | 17.6 | 960 | 1056 |  | 69.93 | 单位信息缺失，请人工核对 | 赛特尔25年.xls｜初中新课标物理｜第328行
Sheet2 | 57 | 条形磁铁 | 2 | 未记录制造商 |  |  |  | D-CG-LU-100，表面磁感应强度≥0.055 T |  | 60 | 14 | 15.4 | 840 | 924 |  | 42.93 | 单位信息缺失，请人工核对 | 赛特尔25年.xls｜初中新课标物理｜第329行
Sheet2 | 58 | 蹄形磁铁 | 1 | 未记录制造商 |  |  |  | D-CG-LU-100，表面磁感应强度≥0.055 T |  | 30 | 14 | 15.4 | 420 | 462 |  | 69.93 | 单位信息缺失，请人工核对 | 赛特尔25年.xls｜初中新课标物理｜第329行
Sheet2 | 58 | 蹄形磁铁 | 2 | 未记录制造商 |  |  |  | D-CG-LT-180，表面磁感应强度≥0.07 T |  | 30 | 16 | 17.6 | 480 | 528 |  | 42.93 | 单位信息缺失，请人工核对 | 赛特尔25年.xls｜初中新课标物理｜第328行
Sheet2 | 59 | 磁感线演示器 | 1 | 未记录制造商 |  |  |  | 无色透明塑料外壳，油封铁粉式，仪器尺寸不小于 200 mm×120 mm；环境温度大于 10 ℃时，摇匀铁粉时间每次≤20 s |  | 5 | 32 | 35.2 | 160 | 176 |  | 65.93 | 单位信息缺失，请人工核对 | 赛特尔25年.xls｜初中新课标物理｜第334行
Sheet2 | 59 | 磁感线演示器 | 2 | 未记录制造商 |  |  |  | 永磁、电磁场 |  | 5 | 75 | 82.5 | 375 | 412.5 |  | 25.76 | 单位信息缺失，请人工核对；价格偏离同组中位数（¥22.25） | 赛特尔25年.xls｜初中新课标物理｜第335行
Sheet2 | 59 | 磁感线演示器 | 3 | 未记录制造商 |  |  |  | 每块板上有 130 以上个空穴，内含自由活动小铁棒 |  | 5 | 38 | 41.8 | 190 | 209 |  | 25.33 | 单位信息缺失，请人工核对 | 赛特尔25年.xls｜初中新课标物理｜第336行
Sheet2 | 60 | 立体磁感线演示器 | 1 | 未记录制造商 |  |  |  | 永磁、电磁场 |  | 20 | 75 | 82.5 | 1500 | 1650 |  | 65.93 | 单位信息缺失，请人工核对 | 赛特尔25年.xls｜初中新课标物理｜第335行
Sheet2 | 60 | 立体磁感线演示器 | 2 | 未记录制造商 |  |  |  | 无色透明塑料外壳，油封铁粉式，仪器尺寸不小于 200 mm×120 mm；环境温度大于 10 ℃时，摇匀铁粉时间每次≤20 s |  | 20 | 32 | 35.2 | 640 | 704 |  | 25.76 | 单位信息缺失，请人工核对 | 赛特尔25年.xls｜初中新课标物理｜第334行
Sheet2 | 60 | 立体磁感线演示器 | 3 | 未记录制造商 |  |  |  | 每块板上有 130 以上个空穴，内含自由活动小铁棒 |  | 20 | 38 | 41.8 | 760 | 836 |  | 25.6 | 单位信息缺失，请人工核对 | 赛特尔25年.xls｜初中新课标物理｜第336行
Sheet2 | 61 | 磁感线演示板 | 1 | 未记录制造商 |  |  |  | 每块板上有 130 以上个空穴，内含自由活动小铁棒 |  | 5 | 38 | 41.8 | 190 | 209 |  | 69.93 | 单位信息缺失，请人工核对 | 赛特尔25年.xls｜初中新课标物理｜第336行
Sheet2 | 61 | 磁感线演示板 | 2 | 未记录制造商 |  |  |  | 无色透明塑料外壳，油封铁粉式，仪器尺寸不小于 200 mm×120 mm；环境温度大于 10 ℃时，摇匀铁粉时间每次≤20 s |  | 5 | 32 | 35.2 | 160 | 176 |  | 27.33 | 单位信息缺失，请人工核对 | 赛特尔25年.xls｜初中新课标物理｜第334行
Sheet2 | 61 | 磁感线演示板 | 3 | 未记录制造商 |  |  |  | 永磁、电磁场 |  | 5 | 75 | 82.5 | 375 | 412.5 |  | 21.6 | 单位信息缺失，请人工核对 | 赛特尔25年.xls｜初中新课标物理｜第335行
Sheet2 | 62 | 电流磁场演示器 | 1 | 未记录制造商 |  |  |  | 直流导线、圆线圈、螺线管的磁场分布 |  | 2 | 45 | 49.5 | 90 | 99 |  | 69.93 | 单位信息缺失，请人工核对 | 赛特尔25年.xls｜初中新课标物理｜第341行
Sheet2 | 63 | 菱形小磁针 | 1 | 未记录制造商 |  |  |  | 16 支，磁针 28 mm×8 mm，座 Φ 25 mm×25 mm，磁针体中间铆接铜轴承套，内嵌玻璃轴承，平均磁感应强度≥5 mT |  | 8 | 6 | 6.6 | 48 | 52.8 |  | 69.93 | 单位信息缺失，请人工核对 | 赛特尔25年.xls｜初中新课标物理｜第332行
Sheet2 | 64 | 演示原副线圈 | 1 | 未记录制造商 |  |  |  | 原线圈：0.56 mmQZ 型漆包线 350～370 匝，线圈架内径 13 mm，绕线宽度 65 mm；副线圈：0.25 mmQZ 型漆包线 2100～2200 匝，线圈架内径 35 mm，绕线宽度 69 mm |  | 4 | 25 | 27.5 | 100 | 110 |  | 69.93 | 单位信息缺失，请人工核对 | 赛特尔25年.xls｜初中新课标物理｜第344行
Sheet2 | 65 | 蹄形电磁铁 | 1 | 未记录制造商 |  |  |  | 磁路总长度不小于 220 mm，两磁极面中心距离不小于 40 mm，线圈骨架两端有接线柱、焊片及垫圈，工作电流≤1 A，工作电压≤6 V，连续工作 20 min 后线圈温升应不大于 75℃，吸力≥49 N，剩余磁力≤5.88 N |  | 3 | 25 | 27.5 | 75 | 82.5 |  | 65.93 | 单位信息缺失，请人工核对 | 赛特尔25年.xls｜初中新课标物理｜第342行
Sheet2 | 66 | 磁场对电流作用演示器 | 31 | 未记录制造商 |  |  |  | 包括 Φ 2 mm 铜棒 1 根、接线柱、导轨、U 形磁铁、底板等，底板有固定磁铁装置，磁铁磁极方向可互换，与滑动变阻器配合使用，动作电流≤2 A |  | 25 | 1.5 | 1.65 | 37.5 | 41.25 |  | 0 | 估算价：按类目第10分位(共1307条)（¥1.5）生成，需人工复核 | 赛特尔25年.xls｜初中新课标物理｜第350行
Sheet2 | 67 | 左右手定则演示器 | 31 | 未记录制造商 |  |  |  | 木制或者竹制，长度≥200mm，宽度约20mm，厚度约20mm。试管夹闭口缝≤1mm，开口距离≥25mm。毡块粘接牢固，试管夹弹簧作防锈处理。试管夹持部位圆弧内径≤15mm | 个 | 40 | 1.5 | 1.65 | 60 | 66 |  | 0 | 估算价：按类目第10分位(共1307条)（¥1.5）生成，需人工复核 | 赛特尔25年.xls｜小学新课标科学｜第70行
Sheet2 | 68 | 小型电动机实验器 | 1 | 未记录制造商 |  |  |  | 由定子、转子、电刷、转子支架和底座等组成。直流工作电压 1.5 V～8 V，工作电流 0.5A～1 A；启动性能：永磁≤3 V，励磁并励≤3 V，励磁串励≤6 V；电枢线圈在任何位置时换向器都不应将两电刷短路 |  | 15 | 11 | 12.1 | 165 | 181.5 |  | 65.93 | 单位信息缺失，请人工核对；价格偏离同组中位数（¥50） | 赛特尔25年.xls｜初中新课标物理｜第353行
Sheet2 | 69 | 手摇交直流发电机 | 1 | 未记录制造商 |  |  |  | 包括定子、转子、整流器、集流环、电刷、灯座（带灯泡）、手摇驱动机构和底板等部分。定子应由永磁体和极靴组成，转子应由转轴、两极电枢铁芯、电枢线圈以及整流器和集流环组成。整流器在任何位置不应将两电刷短路，电刷与整流器和集流环应使用弹性接触，转动灵活。转子转速为 1600 r/min空载时，输出端交流和直流电压均应≥8 V；接 16 Ω电阻负载时，输出端交流和直流电压均应≥5 V；不带皮带轮用作电动机使用时启动电压应≤4 V，电流应≤0.4 A |  | 3 | 90 | 99 | 270 | 297 |  | 37.05 | 单位信息缺失，请人工核对；价格偏离同组中位数（¥29） | 赛特尔25年.xls｜初中新课标物理｜第360行
Sheet2 | 70 | 内能转化为机械能实验装置 | 31 | 未记录制造商 |  |  |  | 学生用；七种颜色，所组成的正方形≥80 mm×80 mm，厚≥1 mm | 套 | 5 | 1.5 | 1.65 | 7.5 | 8.25 |  | 0 | 估算价：按类目第10分位(共1307条)（¥1.5）生成，需人工复核 | 赛特尔25年.xls｜小学新课标数学｜第41行
Sheet2 | 71 | 能的转化演示器 | 1 | 未记录制造商 |  |  |  | 机械能－电能模块 2 个、互连可演示发电/电动、风力发电模块 1 个、太阳能电池模块1 个、发光二极管显示模块 1 个、白炽灯模块 1 个、半导体制冷 (热)/温差发电模块 1个、附水槽 1 个、电压指示模块（－2.5 V～2.5 V）1 个、专用电源（12 V/4 A）1 个、电池模块 1 个、连接导线若干，可吸合在竖直的钢制黑板上 |  | 2 | 360 | 396 | 720 | 792 |  | 25.38 | 单位信息缺失，请人工核对；价格偏离同组中位数（¥35.5） | 赛特尔25年.xls｜初中新课标物理｜第438行
Sheet2 | 72 | 玻璃砖 | 1 | 未记录制造商 |  |  |  | 无色光学玻璃，上底边长 35 mm，高度 35 mm，厚度 15 mm；一梯形面为粗加工面，其余为精加工面；上下底面平行度为 0.10 mm |  | 25 | 7 | 7.7 | 175 | 192.5 |  | 67.93 | 单位信息缺失，请人工核对 | 赛特尔25年.xls｜初中新课标物理｜第305行
Sheet2 | 73 | 白光的色散与合成演示器 | 1 | 未记录制造商 |  |  |  | 由光源、三棱镜、三棱镜台、光屏、支承系统等组成；两块棱镜应配对，用 ZF3 玻璃制，其折射率之差不大于 0.003，中部色散之差不大于 0.0004。实验效果：做白光的色散实验时，可见光区域内光谱连续清晰；能把白光色散后的七色光谱带还原成白光 |  | 5 | 35 | 38.5 | 175 | 192.5 |  | 69.93 | 单位信息缺失，请人工核对 | 赛特尔25年.xls｜初中新课标物理｜第301行
Sheet2 | 74 | 平面镜成像实验器 | 1 | 未记录制造商 |  |  |  | 镀半透膜的无色透明有机玻璃，厚 5 mm，尺寸不小于 150 mm×100 mm，镜片边缘倒边倒角，镀膜面有标志；支架 2 个；宜采用黑色物体，印有白色左右对称标志 F；有机玻璃装上支架放在平面上，与平面的角度为 90°±1´，成像清晰无叠影 |  | 25 | 14 | 15.4 | 350 | 385 |  | 67.93 | 单位信息缺失，请人工核对 | 赛特尔25年.xls｜初中新课标物理｜第288行
Sheet2 | 75 | 光的传播、反射、折射实验器 | 1 | 未记录制造商 |  |  |  | 包括能显示光路的透明材料制成的半圆玻砖、角度板、2 个条形玻砖、2 个半导体激光光源（不加扩束镜，1 个为入射光源，1 个提供法线）等，表盘直径≥300 mm |  | 25 | 58 | 63.8 | 1450 | 1595 |  | 32.71 | 单位信息缺失，请人工核对 | 赛特尔25年.xls｜初中新课标物理｜第286行
Sheet2 | 76 | F光源大号光具座 | 1 | 未记录制造商 |  |  |  | 导轨长 1000 mm，导轨和滑块均为金属件，滑块在导轨上应滑行自如，无阻滞现象。金属标尺刻度 900 mm，分度值 l mm。光源出口处照度应≥500 1x，500 mm 处照度≥300 1x。附件包括双凸透镜 2 件，平凸透镜 1 件，双凹透镜 1 件，“1”字屏 1 件，白屏 1 件，插杆 5 根，带支架毛玻璃屏 1 件，烛台 1 件。各器件易于装配、固定及拆卸 |  | 25 | 58 | 63.8 | 1450 | 1595 |  | 62.07 | 单位信息缺失，请人工核对 | 赛特尔25年.xls｜初中新课标物理｜第312行
Sheet2 | 77 | 光的三原色合成实验器 | 1 | 未记录制造商 |  |  |  | 可单独显示红、绿、蓝三原色，也可显示双色光混合色和三色光混合色 |  | 13 | 22 | 24.2 | 286 | 314.6 |  | 69.93 | 单位信息缺失，请人工核对 | 赛特尔25年.xls｜初中新课标物理｜第303行
Sheet2 | 78 | 初中物理教学挂图 | 30 | 未记录制造商 |  |  |  | 狗尾草、槐树、榕树、水葫芦、荷花等植物名称、图片及简单文字介绍（如生存环境、外形结构） | 套 | 3 | 1.5 | 1.65 | 4.5 | 4.95 |  | 0 | 估算价：按类目第10分位(共1307条)（¥1.5）生成，需人工复核 | 赛特尔25年.xls｜小学新课标科学｜第111行
Sheet2 | 80 | 低压电源 | 31 | 未记录制造商 |  |  |  | 由定子、转子、电刷、转子支架和底座等组成。直流工作电压 1.5 V～8 V，工作电流 0.5A～1 A；启动性能：永磁≤3 V，励磁并励≤3 V，励磁串励≤6 V；电枢线圈在任何位置时换向器都不应将两电刷短路 |  | 1 | 1.2 | 1.32 | 1.2 | 1.32 |  | 0 | 估算价：按类目第10分位(共14条)（¥1.2）生成，需人工复核 | 赛特尔25年.xls｜初中新课标物理｜第353行
Sheet2 | 81 | 学生电源 | 1 | 未记录制造商 |  |  |  | 直流 1.5 V～9 V， 1.5 A，每 1.5 V 一档 |  | 8 | 68 | 74.8 | 544 | 598.4 |  | 37.26 | 单位信息缺失，请人工核对 | 赛特尔25年.xls｜初中新课标化学｜第23行
Sheet2 | 82 | 小灯座 | 31 | 未记录制造商 |  |  |  | 由底座、接线柱和灯座等组成。底座应采用硬质绝缘材料制成，最高工作电压应为 36 V，最大工作电流应为 2.5 A。灯座口圈应采用厚 0.4 mm～0.5 mm 的黄铜材料制作，中心触点应采用厚 0.3 mm～0.4 mm 的磷铜材料制作。两接线柱之间绝缘电阻应≥2 MΩ |  | 25 | 1.5 | 1.65 | 37.5 | 41.25 |  | 0 | 估算价：按类目第10分位(共1307条)（¥1.5）生成，需人工复核 | 赛特尔25年.xls｜初中新课标物理｜第401行
Sheet2 | 83 | 单刀开关 | 1 | 未记录制造商 |  |  |  | 最高工作电压 36 V，额定工作电流 6 A。开关闸刀、接线柱、垫片均为铜质。闸刀宽度≥7 mm，闸刀厚度≥0.7 mm。接线柱直径为4 mm，有效行程≥4 mm。通额定电流，导电部分允许温升≤35 ℃，操作手柄允许温升≤25 ℃。开关的绝缘强度应能承受 1200 V。在额定直流电流工作条件下，接线两端直流电压降≤100 mV |  | 24 | 2.5 | 2.75 | 60 | 66 |  | 37.34 | 单位信息缺失，请人工核对；价格偏离同组中位数（¥22） | 赛特尔25年.xls｜初中新课标物理｜第406行
Sheet2 | 84 | 滑动变阻器 | 1 | 未记录制造商 |  |  |  | 20 Ω，2 A 误差应<±10%；滑杆应采用正六边形、正四边形或正三角形截面，不应采用圆形截面；电阻丝采用康铜丝，接线柱应有防松动装置；额定电流工作 30 min 温升≤300 ℃ |  | 8 | 15 | 16.5 | 120 | 132 |  | 34.83 | 单位信息缺失，请人工核对 | 赛特尔25年.xls｜初中新课标物理｜第410行
Sheet2 | 84 | 滑动变阻器 | 2 | 未记录制造商 |  |  |  | 50 Ω，1.5 A 误差应<±10%；滑杆应采用正六边形、正四边形或正三角形截面，不应采用圆形截面；电阻丝采用康铜丝，接线柱应有防松动装置；额定电流工作 30 min 温升≤300 ℃ |  | 8 | 20 | 22 | 160 | 176 |  | 29.2 | 单位信息缺失，请人工核对 | 赛特尔25年.xls｜初中新课标物理｜第411行
Sheet2 | 85 | 滑动变阻器 | 1 | 未记录制造商 |  |  |  | 50 Ω，1.5 A 误差应<±10%；滑杆应采用正六边形、正四边形或正三角形截面，不应采用圆形截面；电阻丝采用康铜丝，接线柱应有防松动装置；额定电流工作 30 min 温升≤300 ℃ |  | 1 | 20 | 22 | 20 | 22 |  | 36.03 | 单位信息缺失，请人工核对 | 赛特尔25年.xls｜初中新课标物理｜第411行
Sheet2 | 86 | 电阻圈 | 1 | 未记录制造商 |  |  |  | 包括 5Ω、1.5 A，10 Ω、1.0 A，15 Ω、0.6 A 共 3 种规格，阻值误差≤±1%；电阻丝应采用锰铜线或康铜线绕制；按额定电流连续工作 15 min 后，5Ω、1.5 A，10 Ω、1.0 A，15 Ω、0.6 A 电阻圈外壳两侧温升分别不应高于 60 K、60 K 和 45 K；按额定电流连续工作 2 h 后外壳不应出现焦灼、熔化变形、冒烟现象；加热后电阻值变化应在1%以内 |  | 1 | 9 | 9.9 | 9 | 9.9 |  | 31.04 | 单位信息缺失，请人工核对 | 赛特尔25年.xls｜初中新课标物理｜第412行
Sheet2 | 87 | 电阻定律演示器 | 1 | 未记录制造商 |  |  |  | 由底板、2 种金属导线（康铜、镍铬）、接线柱、连接片、支撑架等组成；康铜导线 2根（长均为 1000 mm，直径分别为 0.5 mm、0.3 mm）；镍铬线 2 根（长分别为 1000 mm、500 mm，直径均为 0.3 mm） |  | 5 | 45 | 49.5 | 225 | 247.5 |  | 69.93 | 单位信息缺失，请人工核对 | 赛特尔25年.xls｜初中新课标物理｜第416行
Sheet2 | 88 | 演示电阻箱 | 1 | 未记录制造商 |  |  |  | 插头式，4 个电阻线圈串联展开在平板上，阻值分别为 1 Ω、2 Ω、2 Ω、5 Ω，允许误差±0.05 Ω。1 Ω和 2 Ω允许通过最大电流 2 A，5 Ω允许通过最大电流 1 A。残余电阻≤0.05 Ω |  | 3 | 15 | 16.5 | 45 | 49.5 |  | 69.93 | 单位信息缺失，请人工核对；价格偏离同组中位数（¥57） | 赛特尔25年.xls｜初中新课标物理｜第413行
Sheet2 | 89 | 电流化学效应演示器 | 31 | 未记录制造商 |  |  |  | 指针式，最大称量 1 kg，最小称量 50 g，分度值 5 g | 台 | 2 | 1.5 | 1.65 | 3 | 3.3 |  | 0 | 估算价：按类目第10分位(共1307条)（¥1.5）生成，需人工复核 | 赛特尔25年.xls｜小学新课标数学｜第35行
Sheet2 | 90 | 实验室常用工具箱 | 1 | 未记录制造商 |  |  |  | 含民用剪刀、平口钳、尖嘴钳、剥线钳、斜口钳、钢丝钳、一字和十字螺丝刀、锥子、镊子等 |  | 1 | 120 | 132 | 120 | 132 |  | 62.71 | 单位信息缺失，请人工核对；价格偏离同组中位数（¥34） | 赛特尔25年.xls｜初中新课标物理｜第67行
Sheet2 | 92 | 学生万用电表 | 30 | 未记录制造商 |  |  |  | 干磨砂纸，P36～P50、P150～P220、P1000～P2000 |  | 8 | 1.5 | 1.65 | 12 | 13.2 |  | 0 | 估算价：按类目第10分位(共1307条)（¥1.5）生成，需人工复核 | 赛特尔25年.xls｜初中新课标物理｜第39行
Sheet2 | 93 | 初中演示线路实验板 | 31 | 未记录制造商 |  |  |  | 应由圆面积演示器和圆周率计算公式推导模型两部分组成；圆面积演示器直径 200 mm，由 15 块 1/16 扇形块和2 块 1/32 扇形块组成，各扇形背面应附磁性塑料；圆周率计算公式推导演示模型应有底板、圆和刻度尺组成，圆直径 100 mm，刻度尺长 340 mm 并固定在底板上 | 套 | 5 | 1.5 | 1.65 | 7.5 | 8.25 |  | 0 | 估算价：按类目第10分位(共1307条)（¥1.5）生成，需人工复核 | 赛特尔25年.xls｜小学新课标数学｜第60行
Sheet2 | 94 | 家庭电路模型板 | 31 | 未记录制造商 |  |  |  | 学生用；两针，非联动，12 h 表示，盘面直径80 mm，无透明钟面罩 | 套 | 6 | 1.5 | 1.65 | 9 | 9.9 |  | 0 | 估算价：按类目第10分位(共1307条)（¥1.5）生成，需人工复核 | 赛特尔25年.xls｜小学新课标数学｜第30行
Sheet2 | 95 | 物理演示实验材料 | 1 | 未记录制造商 |  |  |  | 黄铜片、硬铝片、火柴、蜡烛、木板、电池、电珠、砂纸、 面粉、 凡士林等 |  | 5 | 35 | 38.5 | 175 | 192.5 |  | 24.73 | 单位信息缺失，请人工核对 | 赛特尔25年.xls｜初中新课标化学｜第183行
Sheet2 | 96 | 演示原副线圈 | 1 | 未记录制造商 |  |  |  | 原线圈：0.56 mmQZ 型漆包线 350～370 匝，线圈架内径 13 mm，绕线宽度 65 mm；副线圈：0.25 mmQZ 型漆包线 2100～2200 匝，线圈架内径 35 mm，绕线宽度 69 mm |  | 1 | 25 | 27.5 | 25 | 27.5 |  | 69.93 | 单位信息缺失，请人工核对 | 赛特尔25年.xls｜初中新课标物理｜第344行
Sheet2 | 97 | 蹄形电磁铁 | 1 | 未记录制造商 |  |  |  | 磁路总长度不小于 220 mm，两磁极面中心距离不小于 40 mm，线圈骨架两端有接线柱、焊片及垫圈，工作电流≤1 A，工作电压≤6 V，连续工作 20 min 后线圈温升应不大于 75℃，吸力≥49 N，剩余磁力≤5.88 N |  | 2 | 25 | 27.5 | 50 | 55 |  | 65.93 | 单位信息缺失，请人工核对 | 赛特尔25年.xls｜初中新课标物理｜第342行
Sheet2 | 98 | 电铃 | 1 | 未记录制造商 |  |  |  | 在 15 m 范围内铃声清晰 |  | 2 | 16 | 17.6 | 32 | 35.2 |  | 29.93 | 单位信息缺失，请人工核对 | 赛特尔25年.xls｜初中新课标物理｜第258行
Sheet2 | 99 | 演示电磁继电器 | 1 | 未记录制造商 |  |  |  | 包括电磁线圈、铁芯、轭铁、衔铁、常开触点、常闭触点、弹簧、底座等。电磁铁额定工作电压直流 9 V，工作电流 100 mA±15 mA，吸合电流≤70 mA，释放电流 20 mA～40 mA。触点常闭电阻≤1 Ω，常开电阻≤0.5 Ω，开距≥2 mm |  | 1 | 40 | 44 | 40 | 44 |  | 69.93 | 单位信息缺失，请人工核对 | 赛特尔25年.xls｜初中新课标物理｜第348行
Sheet2 | 100 | 电磁继电器 | 1 | 未记录制造商 |  |  |  | 电磁铁额定工作电压 6 V，工作电流 80 mA±10 mA，吸合电流≤50 mA，释放电流 15 mA～20 mA。触点最高电压 16 V，额定电流 1 A，常闭电阻≤0.2 Ω，常开电阻≤0.2 Ω，开距≥0.3 mm。动合触点闭合后应无抖动现象 |  | 8 | 6.5 | 7.15 | 52 | 57.2 |  | 63.93 | 单位信息缺失，请人工核对；价格偏离同组中位数（¥21.5） | 赛特尔25年.xls｜初中新课标物理｜第349行
Sheet2 | 101 | 电机原理说明器 | 31 | 未记录制造商 |  |  |  | 风速指标：风速测量范围：0m/s～30m/s；风速传感器启动风速：0.8m/s；可显示的风速参数：瞬时风速、平均风速、瞬时风级、平均风级、对应浪高；风向指标：风向测量范围0°~360°,16个方位；风向传感器启动风速1.0m/s，风向测量精度±1/2方位 | 台 | 2 | 1.5 | 1.65 | 3 | 3.3 |  | 0 | 估算价：按类目第10分位(共1307条)（¥1.5）生成，需人工复核 | 赛特尔25年.xls｜小学新课标科学｜第167行
Sheet2 | 102 | 量热器 | 1 | 未记录制造商 |  |  |  | 包括内筒、外筒、C 型盖、D 型盖、橡胶塞、搅拌器、保温绝热材料或隔热定位支承架等。C 型盖具有温度计插入孔和搅拌器操作孔，D型盖上有电加热器组件 |  | 8 | 20 | 22 | 160 | 176 |  | 69.93 | 单位信息缺失，请人工核对 | 赛特尔25年.xls｜初中新课标物理｜第374行
Sheet2 | 103 | 空气压缩引火仪 | 1 | 未记录制造商 |  |  |  | 由气缸、底座、端盖、活塞等部分组成。气缸用透明有机玻璃制作，内径 Φ 10 mm，外径Φ 25 mm，长 130 mm，底座 Φ 65 mm，手柄 Φ40 mm，活塞杆 Φ 8 mm。活塞体应使用弹性材料制成，活塞与气缸气密性应良好，连续压缩引火 100 次后密封圈性能不变。应能引燃脱脂棉，不应使用硝化棉 |  | 3 | 16 | 17.6 | 48 | 52.8 |  | 69.93 | 单位信息缺失，请人工核对 | 赛特尔25年.xls｜初中新课标物理｜第381行
Sheet2 | 104 | 机械能互变演示器 | 31 | 未记录制造商 |  |  |  | 由导热管、塞盖、弓形夹、摩擦绳等组成；导热管用紫铜管制成， Φ 16 mm，厚 1 mm，长 65 mm；摩擦绳为约 Φ 4.5 mm 腊旗绳，长度不小于 1 m；弓形夹有效夹持厚度为 5 mm～55 mm，夹持深度≥30 mm，夹紧压力≥1960 N |  | 2 | 1.5 | 1.65 | 3 | 3.3 |  | 0 | 估算价：按类目第10分位(共1307条)（¥1.5）生成，需人工复核 | 赛特尔25年.xls｜初中新课标物理｜第378行
Sheet2 | 105 | 汽油机模型 | 1 | 未记录制造商 |  |  |  | 四冲程，单缸，示结构原理。由进气管、进气阀、排气管、排气阀、气缸、活塞、连杆、曲轴、火花塞、齿轮凸轮总成、飞轮、挺杆等组成。手动转动，活塞运动压缩比 6:1～8:1，整体高不小于 300 mm |  | 2 | 48 | 52.8 | 96 | 105.6 |  | 69.93 | 单位信息缺失，请人工核对 | 赛特尔25年.xls｜初中新课标物理｜第384行
Sheet2 | 105 | 汽油机模型 | 2 | 未记录制造商 |  |  |  | 四冲程，单缸，示结构原理。由进气管、进气阀、排气管、排气阀、气缸、活塞、连杆、曲轴、喷油嘴、齿轮凸轮总成、飞轮、挺杆组成。手动转动，活塞运动压缩比 14∶1～16∶1，整体高不小于 300 mm |  | 2 | 48 | 52.8 | 96 | 105.6 |  | 53.85 | 单位信息缺失，请人工核对 | 赛特尔25年.xls｜初中新课标物理｜第385行
Sheet2 | 106 | 柴油机模型 | 1 | 未记录制造商 |  |  |  | 四冲程，单缸，示结构原理。由进气管、进气阀、排气管、排气阀、气缸、活塞、连杆、曲轴、喷油嘴、齿轮凸轮总成、飞轮、挺杆组成。手动转动，活塞运动压缩比 14∶1～16∶1，整体高不小于 300 mm |  | 2 | 48 | 52.8 | 96 | 105.6 |  | 69.93 | 单位信息缺失，请人工核对 | 赛特尔25年.xls｜初中新课标物理｜第385行
Sheet2 | 106 | 柴油机模型 | 2 | 未记录制造商 |  |  |  | 四冲程，单缸，示结构原理。由进气管、进气阀、排气管、排气阀、气缸、活塞、连杆、曲轴、火花塞、齿轮凸轮总成、飞轮、挺杆等组成。手动转动，活塞运动压缩比 6:1～8:1，整体高不小于 300 mm |  | 2 | 48 | 52.8 | 96 | 105.6 |  | 53.85 | 单位信息缺失，请人工核对 | 赛特尔25年.xls｜初中新课标物理｜第384行
Sheet2 | 107 | 双金属片 | 1 | 未记录制造商 |  |  |  | 双金属片的膨胀系数差异大，加热使其升温时弯曲程度明显 |  | 1 | 12 | 13.2 | 12 | 13.2 |  | 69.93 | 单位信息缺失，请人工核对 | 赛特尔25年.xls｜初中新课标物理｜第123行
Sheet2 | 107 | 双金属片 | 2 | 未记录制造商 |  |  |  | 指针式，双金属游丝测温，游丝部位可见，盘面直径≥150 mm；量程－10 ℃～50 ℃，误差≤±3 ℃ |  | 1 | 12 | 13.2 | 12 | 13.2 |  | 27.15 | 单位信息缺失，请人工核对 | 赛特尔25年.xls｜初中新课标物理｜第77行
Sheet2 | 108 | 光具盘 | 1 | 未记录制造商 |  |  |  | 分离型、磁吸附式。矩形光盘长≥650 mm，宽≥240 mm；圆形光盘直径≥250 mm。盘面分四个象限，以一条直径为始边，分别刻有0°～90°刻度。半导体激光光源，可显示 5条平行光。光学零件：梯形玻砖 1 件，等腰直角棱镜 1 件，半圆柱透镜 1 件，小双凹柱透镜 1 件，小双凸柱透镜 1 件，双凸透镜 1件，大双凸柱透镜 1 件，平面镜 1 件，凹凸柱面镜 1 件，正三棱镜 2 件 |  | 5 | 240 | 264 | 1200 | 1320 |  | 61.33 | 单位信息缺失，请人工核对；价格偏离同组中位数（¥32.75） | 赛特尔25年.xls｜初中新课标物理｜第310行
Sheet2 | 109 | 凹面镜 | 1 | 未记录制造商 |  |  |  | 直径 100 mm，焦距 65 mm，镜片为玻璃基质镀反射膜，配支架和镜座 |  | 5 | 10 | 11 | 50 | 55 |  | 69.93 | 单位信息缺失，请人工核对 | 赛特尔25年.xls｜初中新课标物理｜第282行
Sheet2 | 110 | 凸面镜 | 1 | 未记录制造商 |  |  |  | 直径 100 mm，焦距-65 mm，镜片为玻璃基质镀反射膜，配支架和镜座 |  | 5 | 10 | 11 | 50 | 55 |  | 69.93 | 单位信息缺失，请人工核对 | 赛特尔25年.xls｜初中新课标物理｜第283行
Sheet2 | 111 | 光具座 | 1 | 未记录制造商 |  |  |  | 导轨长 1000 mm，导轨和滑块均为金属件，滑块在导轨上应滑行自如，无阻滞现象。金属标尺刻度 900 mm，分度值 l mm。光源出口处照度应≥500 1x，500 mm 处照度≥300 1x。附件包括双凸透镜 2 件，平凸透镜 1 件，双凹透镜 1 件，“1”字屏 1 件，白屏 1 件，插杆 5 根，带支架毛玻璃屏 1 件，烛台 1 件。各器件易于装配、固定及拆卸 |  | 5 | 58 | 63.8 | 290 | 319 |  | 69.93 | 单位信息缺失，请人工核对 | 赛特尔25年.xls｜初中新课标物理｜第312行
Sheet2 | 112 | 三棱镜 | 1 | 未记录制造商 |  |  |  | 重火石玻璃制 |  | 3 | 13 | 14.3 | 39 | 42.9 |  | 38.6 | 单位信息缺失，请人工核对 | 赛特尔25年.xls｜初中新课标物理｜第304行
Sheet2 | 113 | 机械秒表 | 1 | 未记录制造商 |  |  |  | 分度值 0.1 s，一等 |  | 10 | 220 | 242 | 2200 | 2420 |  | 27.3 | 单位信息缺失，请人工核对；价格偏离同组中位数（¥30） | 赛特尔25年.xls｜初中新课标物理｜第169行
Sheet2 | 114 | 演示米尺 | 31 | 未记录制造商 |  |  |  | 木制或者竹制，长度≥200mm，宽度约20mm，厚度约20mm。试管夹闭口缝≤1mm，开口距离≥25mm。毡块粘接牢固，试管夹弹簧作防锈处理。试管夹持部位圆弧内径≤15mm | 个 | 1 | 1.5 | 1.65 | 1.5 | 1.65 |  | 0 | 估算价：按类目第10分位(共1307条)（¥1.5）生成，需人工复核 | 赛特尔25年.xls｜小学新课标科学｜第70行
Sheet2 | 115 | 杠杆 | 1 | 未记录制造商 |  |  |  | 由杠杆、轴、调平装置和6个挂钩组成，挂钩在标尺上能连续移动，杠杆长≥500mm，木杠杆尺端需包头加固 | 套 | 8 | 8 | 8.8 | 64 | 70.4 |  | 61.41 | 价格偏离同组中位数（¥25） | 赛特尔25年.xls｜小学新课标科学｜第205行
Sheet2 | 116 | 直尺 | 1 | 未记录制造商 |  |  |  | 300 mm，1 mm 0 mm～50 mm 分度值 0.5 mm，其余分度值为 1 mm；材料为1Cr18Ni9、1Cr13 或其他类似性能材料，硬度应不低于342HV；刻度面平面度误差应≤0.25 mm，允许误差应≤±0.15 mm；需有计量器具制造许可证标志 |  | 8 | 6 | 6.6 | 48 | 52.8 |  | 26.97 | 单位信息缺失，请人工核对 | 赛特尔25年.xls｜初中新课标物理｜第160行
Sheet2 | 116 | 直尺 | 2 | 未记录制造商 |  |  |  | 600 mm，1 mm 0 mm～50 mm 分度值 0.5 mm，其余分度值为 1 mm；材料为1Cr18Ni9、1Cr13 或其他类似性能材料，硬度应不低于342HV；刻度面平面度误差应≤0.25 mm，允许误差应≤±0.15 mm；需有计量器具制造许可证标志 |  | 8 | 9 | 9.9 | 72 | 79.2 |  | 26.59 | 单位信息缺失，请人工核对 | 赛特尔25年.xls｜初中新课标物理｜第159行
Sheet2 | 116 | 直尺 | 3 | 未记录制造商 |  |  |  | 1000 mm，1 mm 0 mm～50 mm 分度值 0.5 mm，其余分度值为 1 mm； |  | 8 | 22 | 24.2 | 176 | 193.6 |  | 23.71 | 单位信息缺失，请人工核对 | 赛特尔25年.xls｜初中新课标物理｜第158行
Sheet2 | 117 | 演示螺旋测微器 | 31 | 未记录制造商 |  |  |  | 2m,折卷式，尺带表面应平滑、色泽均匀，应无气孔、杂质等影响外观和使用性能缺陷 | 个 | 1 | 1.5 | 1.65 | 1.5 | 1.65 |  | 0 | 估算价：按类目第10分位(共1307条)（¥1.5）生成，需人工复核 | 赛特尔25年.xls｜小学新课标科学｜第16行
Sheet2 | 119 | 惯性演示器 | 1 | 未记录制造商 |  |  |  | 观察的物体应能收回，成功率不小于 98% |  | 1 | 10 | 11 | 10 | 11 |  | 42.78 | 单位信息缺失，请人工核对；价格偏离同组中位数（¥46.5） | 赛特尔25年.xls｜初中新课标物理｜第206行
Sheet2 | 120 | 空盒气压计 | 1 | 未记录制造商 |  |  |  | DYM3 型，量程 870 hPa～1050 hPa，整 10 hPa点示值误差不应超过±0.7 hPa |  | 2 | 165 | 181.5 | 330 | 363 |  | 68.97 | 单位信息缺失，请人工核对；价格偏离同组中位数（¥35） | 赛特尔25年.xls｜初中新课标物理｜第236行
Sheet2 | 121 | 测力计 | 1 | 未记录制造商 |  |  |  | 指针式，量程为-10 N～10 N，分度值 0.2 N，示值误差≤1/4 分度，升降示差≤1/2 分度，重复性偏差≤1/4 分度 |  | 8 | 20 | 22 | 160 | 176 |  | 38.24 | 单位信息缺失，请人工核对 | 赛特尔25年.xls｜初中新课标物理｜第194行
Sheet2 | 121 | 测力计 | 2 | 未记录制造商 |  |  |  | 圆弧刻度尺，直径 160 mm，刻度范围 180°；量程 0 N〜5 N，分度值 0.1 N；示值误差≤1/4 分度，升降示差≤1 分度，重复性偏差≤1 分度 |  | 8 | 95 | 104.5 | 760 | 836 |  | 36.24 | 单位信息缺失，请人工核对 | 赛特尔25年.xls｜初中新课标物理｜第191行
Sheet2 | 122 | 钩码 | 30 | 未记录制造商 |  |  |  | 10 mL |  | 8 | 1.5 | 1.65 | 12 | 13.2 |  | 0 | 估算价：按类目第10分位(共1307条)（¥1.5）生成，需人工复核 | 赛特尔25年.xls｜初中新课标生物｜第119行
Sheet2 | 123 | 圆柱体组 | 1 | 未记录制造商 |  |  |  | 包括纯铜、铝（或铝合金）和铁（钢）等 3种材质圆柱体 |  | 8 | 12 | 13.2 | 96 | 105.6 |  | 65.93 | 单位信息缺失，请人工核对 | 赛特尔25年.xls｜初中新课标物理｜第133行
Sheet2 | 124 | 螺旋弹簧 | 1 | 未记录制造商 |  |  |  | 由拉力极限分别为 4.9 N、2.94 N、1.96 N、0.98 N 和 0.49 N 的 5 种弹簧构成；各弹簧带长 50 mm 挂钩（有指针），两端应为圆拉环，附标度板 |  | 8 | 40 | 44 | 320 | 352 |  | 29.34 | 单位信息缺失，请人工核对 | 赛特尔25年.xls｜初中新课标物理｜第185行
Sheet2 | 125 | 演示测力计 | 1 | 未记录制造商 |  |  |  | 平板式；量程 0 N〜2 N，分度值 0.1 N；示值误差≤1/4 分度，升降示差≤1/2 分度，重复性偏差≤1/4 分度 |  | 1 | 15 | 16.5 | 15 | 16.5 |  | 28.84 | 单位信息缺失，请人工核对 | 赛特尔25年.xls｜初中新课标物理｜第186行
Sheet2 | 126 | 液体内部压强演示器 | 31 | 未记录制造商 |  |  |  | 由承压盒、支杆、过渡接头、硅橡胶管、硅橡胶膜组成；承压盒内径 Φ 36 mm～ Φ 38 mm，硅橡胶膜厚 0.5 mm，支杆长度不小于 300 mm，有手动转动机构，有标尺 |  | 2 | 1.5 | 1.65 | 3 | 3.3 |  | 0 | 估算价：按类目第10分位(共1307条)（¥1.5）生成，需人工复核 | 赛特尔25年.xls｜初中新课标物理｜第217行
Sheet2 | 127 | 翼形磁针 | 1 | 未记录制造商 |  |  |  | 2 支，针体 140 mm×8 mm，座 Φ 71 mm×112 mm，磁针体中间铆接铜轴承套，内嵌玻璃轴承，平均磁感应强度≥9 mT |  | 1 | 4 | 4.4 | 4 | 4.4 |  | 63.93 | 单位信息缺失，请人工核对；价格偏离同组中位数（¥13） | 赛特尔25年.xls｜初中新课标物理｜第331行
Sheet2 | 128 | 小型电动机实验器 | 1 | 未记录制造商 |  |  |  | 由定子、转子、电刷、转子支架和底座等组成。直流工作电压 1.5 V～8 V，工作电流 0.5A～1 A；启动性能：永磁≤3 V，励磁并励≤3 V，励磁串励≤6 V；电枢线圈在任何位置时换向器都不应将两电刷短路 |  | 8 | 11 | 12.1 | 88 | 96.8 |  | 65.93 | 单位信息缺失，请人工核对；价格偏离同组中位数（¥50） | 赛特尔25年.xls｜初中新课标物理｜第353行
Sheet2 | 129 | 演示斜面小车 | 31 | 未记录制造商 |  |  |  | 由尺身和指示线框 2 部分组成，可采用木材、塑料或铝合金材料，木直尺两端应加金属包头；长度应为 1000 mm±2 mm，宽度为 45 mm±1 mm，塑料及木直尺厚度为 8 mm±0.2 mm；分度值 1 cm，分度线在任意 10 cm 内的累计误差不应超过 1 mm，全长累计误差不应超过2 mm |  | 10 | 5 | 5.5 | 50 | 55 |  | 0 | 估算价：按类目第10分位(共18条)（¥5）生成，需人工复核 | 赛特尔25年.xls｜初中新课标物理｜第157行
Sheet2 | 130 | 两用气筒 | 1 | 未记录制造商 |  |  |  | 活塞胶垫，气嘴外径 8 mm±0.1 mm，长度15 mm，台阶口；抽气压强达到 6.7 kPa 时，放置30 s，漏气引起的压强变化应≤2.6 kPa；充气压强达到 290 kPa 时，放置 30 s，漏气引起的压强变化应≤9.8 kPa |  | 2 | 16 | 17.6 | 32 | 35.2 |  | 33.44 | 单位信息缺失，请人工核对 | 赛特尔25年.xls｜初中新课标物理｜第102行
Sheet2 | 131 | 帕斯卡球 | 1 | 未记录制造商 |  |  |  | 活塞筒长 200 mm，外径 25 mm，壁厚≥1.5 mm；圆球外径 60 mm，不锈钢或者铝合金材质；喷嘴数量≥10 个，孔径 0.5 mm |  | 5 | 48 | 52.8 | 240 | 264 |  | 33.55 | 单位信息缺失，请人工核对 | 赛特尔25年.xls｜初中新课标物理｜第222行
Sheet2 | 132 | 液压机模型 | 1 | 未记录制造商 |  |  |  | 由大缸体、小缸体、连通管、承压台、支架、切刀和压簧等组成，全透明，工作介质为水；大小活塞直径比≥3.5，压簧全压缩时压力≥1200 N，用手抽动小活塞产生的压力能切断直径 2 mm 纯铜丝 |  | 1 | 170 | 187 | 170 | 187 |  | 28.63 | 单位信息缺失，请人工核对；价格偏离同组中位数（¥45） | 赛特尔25年.xls｜初中新课标物理｜第223行
Sheet2 | 133 | 液体对器壁压强演示器 | 1 | 未记录制造商 |  |  |  | 透明圆筒壁同一直线上不同高度处应有 3 个喷嘴，对面应有 1 个喷嘴；配 4 个喷嘴塞或盖，有表示深度的标尺 |  | 1 | 20 | 22 | 20 | 22 |  | 31.88 | 单位信息缺失，请人工核对 | 赛特尔25年.xls｜初中新课标物理｜第220行
Sheet2 | 134 | 马德保半球 | 31 | 未记录制造商 |  |  |  | 边长12 mm×12 mm×12 mm，数量每套 2 个，可用铅笔书写并可擦除 | 套 | 3 | 1.5 | 1.65 | 4.5 | 4.95 |  | 0 | 估算价：按类目第10分位(共1307条)（¥1.5）生成，需人工复核 | 赛特尔25年.xls｜小学新课标数学｜第72行
Sheet2 | 135 | 离心式水泵模型 | 1 | 未记录制造商 |  |  |  | 含泵体、驱动机构、底座、进水管、出水管等，应附漏斗、盛水筒、弓形固定夹，泵体上有透明观察窗；叶轮直径≥100 mm，进水口外径 10 mm，出水口外径 8 mm；在额定转速下，扬水高度、吸水高度≥600 mm |  | 2 | 88 | 96.8 | 176 | 193.6 |  | 34.15 | 单位信息缺失，请人工核对 | 赛特尔25年.xls｜初中新课标物理｜第239行
Sheet2 | 136 | 阿基米德原理演示器 | 31 | 未记录制造商 |  |  |  | 包括筒、圆柱体、溢液杯、低重心浮筒、低重心浮筒配重等 |  | 10 | 1.5 | 1.65 | 15 | 16.5 |  | 0 | 估算价：按类目第10分位(共1307条)（¥1.5）生成，需人工复核 | 赛特尔25年.xls｜初中新课标物理｜第207行
Sheet2 | 137 | 潜水艇沉浮原理演示器模型 | 31 | 未记录制造商 |  |  |  | 边长12 mm×12 mm×12 mm，数量每套 2 个，可用铅笔书写并可擦除 | 套 | 7 | 1.5 | 1.65 | 10.5 | 11.55 |  | 0 | 估算价：按类目第10分位(共1307条)（¥1.5）生成，需人工复核 | 赛特尔25年.xls｜小学新课标数学｜第72行
Sheet2 | 138 | 托盘天平 | 1 | 未记录制造商 |  |  |  | 200 g， 0.2 g |  | 10 | 30 | 33 | 300 | 330 |  | 61.22 | 单位信息缺失，请人工核对 | 赛特尔25年.xls｜初中新课标生物｜第54行
Sheet2 | 139 | 托盘天平 | 1 | 未记录制造商 |  |  |  | 演示用，500 g，0.5 g | 台 | 10 | 55 | 60.5 | 550 | 605 |  | 46.47 |  | 赛特尔25年.xls｜小学新课标数学｜第33行
Sheet2 | 140 | 机械停表 | 31 | 未记录制造商 |  |  |  | 量程 0 N〜5 N，分度值 0.1 N；示值误差≤1/4 分度，升降示差≤1/2 分度，重复性偏差≤1/4 分度 |  | 5 | 1.5 | 1.65 | 7.5 | 8.25 |  | 0 | 估算价：按类目第10分位(共1307条)（¥1.5）生成，需人工复核 | 赛特尔25年.xls｜初中新课标物理｜第189行
Sheet2 | 141 | 演示温度计 | 1 | 未记录制造商 |  |  |  | 量程-5 ℃～100 ℃，分度值 1 ℃，误差±1 ℃；全长不小于 565 mm，感温泡长度不小于 30 mm，标尺不小于 350 mm，标度板上有摄氏温标和热力学温标；在板面中段承受垂直与板面方向 4.9 N 的力时，板中部挠度应不大于 5 mm |  | 1 | 20 | 22 | 20 | 22 |  | 23.93 | 单位信息缺失，请人工核对 | 赛特尔25年.xls｜初中新课标物理｜第74行
Sheet2 | 142 | 手摇抽气机 | 31 | 未记录制造商 |  |  |  | 指针式，最大称量 1 kg，最小称量 50 g，分度值 5 g | 台 | 1 | 1.5 | 1.65 | 1.5 | 1.65 |  | 0 | 估算价：按类目第10分位(共1307条)（¥1.5）生成，需人工复核 | 赛特尔25年.xls｜小学新课标数学｜第35行
Sheet2 | 143 | 透明盛液筒 | 1 | 未记录制造商 |  |  |  | 高 300 mm±5 mm，筒底外径≥110 mm，壁厚≥1.5 mm。筒身有深度标尺，标尺长≥250 mm，分度值 1 mm，透光率应≥90％ |  | 1 | 15 | 16.5 | 15 | 16.5 |  | 63.09 | 单位信息缺失，请人工核对 | 赛特尔25年.xls｜初中新课标物理｜第219行
Sheet2 | 144 | 多功能实验支架 | 1 | 未记录制造商 |  |  |  | 组合座架 1 个，最小组合支承面积应不小于560 mm×10 mm；滑块式垂直夹 5 个、烧瓶夹1 个、万向夹 1 个、大铁环 1 个、方托盘 1个、绝缘环 2 个、吊钩 4 个 |  | 1 | 135 | 148.5 | 135 | 148.5 |  | 51.33 | 单位信息缺失，请人工核对；价格偏离同组中位数（¥42.5） | 赛特尔25年.xls｜初中新课标物理｜第109行
Sheet2 | 145 | 升降台 | 1 | 未记录制造商 |  |  |  | 上下台面为不锈钢材质， 100 mm×100 mm，台面升降范围 50 mm～150 mm |  | 2 | 58 | 63.8 | 116 | 127.6 |  | 40.73 | 单位信息缺失，请人工核对 | 赛特尔25年.xls｜初中新课标化学｜第176行
Sheet2 | 145 | 升降台 | 2 | 未记录制造商 |  |  |  | 不锈钢台面，上台面有效面积不小于 140 mm×140 mm，下台面有效面积不小于 160 mm×160 mm，厚度不低于 1 mm；升降范围 85 mm～235 mm，连续可调；上下台面的平面度误差应≤2 mm，升降过程中任一位置的平行度误差≤3 mm；额定载重量≥10 kg |  | 2 | 80 | 88 | 160 | 176 |  | 39.56 | 单位信息缺失，请人工核对；价格偏离同组中位数（¥20） | 赛特尔25年.xls｜初中新课标物理｜第110行
Sheet2 | 146 | 学生电源 | 1 | 未记录制造商 |  |  |  | 直流 1.5 V～9 V， 1.5 A，每 1.5 V 一档 |  | 8 | 68 | 74.8 | 544 | 598.4 |  | 69.93 | 单位信息缺失，请人工核对 | 赛特尔25年.xls｜初中新课标化学｜第23行
Sheet2 | 147 | 蓄电池 | 31 | 未记录制造商 |  |  |  | 适用于R6电池 | 个 | 2 | 1.2 | 1.32 | 2.4 | 2.64 |  | 0 | 估算价：按类目第10分位(共14条)（¥1.2）生成，需人工复核 | 赛特尔25年.xls｜小学新课标科学｜第9行
Sheet2 | 148 | 圆柱体组 | 1 | 未记录制造商 |  |  |  | 包括纯铜、铝（或铝合金）和铁（钢）等 3种材质圆柱体 |  | 8 | 12 | 13.2 | 96 | 105.6 |  | 25.93 | 单位信息缺失，请人工核对 | 赛特尔25年.xls｜初中新课标物理｜第133行
Sheet2 | 149 | 液压机模型 | 1 | 未记录制造商 |  |  |  | 由大缸体、小缸体、连通管、承压台、支架、切刀和压簧等组成，全透明，工作介质为水；大小活塞直径比≥3.5，压簧全压缩时压力≥1200 N，用手抽动小活塞产生的压力能切断直径 2 mm 纯铜丝 |  | 2 | 170 | 187 | 340 | 374 |  | 28.63 | 单位信息缺失，请人工核对；价格偏离同组中位数（¥45） | 赛特尔25年.xls｜初中新课标物理｜第223行
Sheet2 | 150 | 液体内部压强演示器 | 31 | 未记录制造商 |  |  |  | 由承压盒、支杆、过渡接头、硅橡胶管、硅橡胶膜组成；承压盒内径 Φ 36 mm～ Φ 38 mm，硅橡胶膜厚 0.5 mm，支杆长度不小于 300 mm，有手动转动机构，有标尺 |  | 8 | 1.5 | 1.65 | 12 | 13.2 |  | 0 | 估算价：按类目第10分位(共1307条)（¥1.5）生成，需人工复核 | 赛特尔25年.xls｜初中新课标物理｜第217行
Sheet2 | 151 | 微小压强计 | 1 | 未记录制造商 |  |  |  | 由 U 形管、标度板、三通连接管、硅橡胶管、弹簧止水夹和连有塑料管的注射器组成；U形管外径 6 mm，高不小于 380 mm，能沿标度方向移动不小于 10 mm，能固定；标尺长 300mm，0 分度在中间，最小分度线为 5 mm；系统气密性好 |  | 8 | 6 | 6.6 | 48 | 52.8 |  | 69.93 | 单位信息缺失，请人工核对；价格偏离同组中位数（¥20） | 赛特尔25年.xls｜初中新课标物理｜第218行
Sheet2 | 152 | 轮轴模型 | 1 | 未记录制造商 |  |  |  | 由大小台阶轮、平衡杆、平衡块、主轴和支架组成；台阶轮两种颜色，大轮 Φ 120 mm，小轮 Φ 60 mm；支架为 2 mm 钢板冲压，主轴直径 6 mm；台阶轮相对轴的静起动力矩应≤2.5×10－4N·m |  | 2 | 20 | 22 | 40 | 44 |  | 69.93 | 单位信息缺失，请人工核对 | 赛特尔25年.xls｜初中新课标物理｜第250行
Sheet2 | 153 | 演示滑轮组 | 1 | 未记录制造商 |  |  |  | 由单滑轮 2 件、三并滑轮 2 件、三串滑轮 2件、支杆滑轮 2 件组成，附滑轮绳；额定负荷：单滑轮 9.8 N，串及并滑轮为 19.6 N，支杆滑轮为 9.8 N；满负荷时，单、支杆滑轮的效率不应低于 90％，并、串滑轮的效率不应低于 75％ |  | 2 | 40 | 44 | 80 | 88 |  | 33.72 | 单位信息缺失，请人工核对 | 赛特尔25年.xls｜初中新课标物理｜第247行
Sheet2 | 154 | 滑轮组 | 1 | 未记录制造商 |  |  |  | 由单滑轮 4 件、二并滑轮 2 件、二串滑轮 2件、支杆滑轮 2 件构成，每个滑轮组中至少有 1 个可止动滑轮，附滑轮绳；额定负荷：单滑轮 9.8 N，串及并滑轮为 19.6 N，支杆滑轮为 9.8 N；满负荷时，单、支杆滑轮的效率不应低于 90％，并、串滑轮的效率不应低于 75％ |  | 8 | 30 | 33 | 240 | 264 |  | 34.79 | 单位信息缺失，请人工核对 | 赛特尔25年.xls｜初中新课标物理｜第248行
Sheet2 | 155 | 液体对器壁压强演示器 | 1 | 未记录制造商 |  |  |  | 透明圆筒壁同一直线上不同高度处应有 3 个喷嘴，对面应有 1 个喷嘴；配 4 个喷嘴塞或盖，有表示深度的标尺 |  | 2 | 20 | 22 | 40 | 44 |  | 31.88 | 单位信息缺失，请人工核对 | 赛特尔25年.xls｜初中新课标物理｜第220行
Sheet2 | 156 | 演示斜面小车 | 31 | 未记录制造商 |  |  |  | 由尺身和指示线框 2 部分组成，可采用木材、塑料或铝合金材料，木直尺两端应加金属包头；长度应为 1000 mm±2 mm，宽度为 45 mm±1 mm，塑料及木直尺厚度为 8 mm±0.2 mm；分度值 1 cm，分度线在任意 10 cm 内的累计误差不应超过 1 mm，全长累计误差不应超过2 mm |  | 2 | 5 | 5.5 | 10 | 11 |  | 0 | 估算价：按类目第10分位(共18条)（¥5）生成，需人工复核 | 赛特尔25年.xls｜初中新课标物理｜第157行
Sheet2 | 157 | 惯性演示器 | 1 | 未记录制造商 |  |  |  | 观察的物体应能收回，成功率不小于 98% |  | 2 | 10 | 11 | 20 | 22 |  | 42.78 | 单位信息缺失，请人工核对；价格偏离同组中位数（¥46.5） | 赛特尔25年.xls｜初中新课标物理｜第206行
Sheet2 | 158 | 浮力原理演示器 | 1 | 未记录制造商 |  |  |  | 由透明的大水箱、小水箱、排气管、浮体、连通管（A、B）、控制阀和支架组成。连通管 A 中部装有阀门，浮体放在小水箱上口，从周围缓缓加入水，浮体不浮起；打开阀门，使水面从小水箱中向浮体底部缓缓上升，当接触浮体底部时浮体上浮 |  | 2 | 42 | 46.2 | 84 | 92.4 |  | 53.4 | 单位信息缺失，请人工核对 | 赛特尔25年.xls｜初中新课标物理｜第208行
Sheet2 | 158 | 浮力原理演示器 | 2 | 未记录制造商 |  |  |  | 卧式，包括定子、转子线圈、集流环和换向器、电刷、底座等；定子与转子串励，额定工作电压应为 24 V；在额定工作电压下连续工作 1 h，温升应不高于 55 ℃；导体与机座之间的绝缘电阻≥10 MΩ |  | 2 | 185 | 203.5 | 370 | 407 |  | 22.4 | 单位信息缺失，请人工核对；价格偏离同组中位数（¥48.5） | 赛特尔25年.xls｜初中新课标物理｜第351行
Sheet2 | 159 | 浮力产生原因演示器 | 31 | 未记录制造商 |  |  |  | 演示用；三针，联动/非联动两用，12h/24h 表示，盘面直径为 250mm，无透明钟面罩 | 套 | 4 | 1.5 | 1.65 | 6 | 6.6 |  | 0 | 估算价：按类目第10分位(共1307条)（¥1.5）生成，需人工复核 | 赛特尔25年.xls｜小学新课标数学｜第29行
Sheet2 | 160 | 水轮机模型 | 1 | 未记录制造商 |  |  |  | 含混流式、轴流式、冲击式（水斗式）等；混流式和轴流式含水槽，注满水到水流尽，叶轮能连续转动 15 s；冲击式需水流量≤0.05 L/s |  | 2 | 22 | 24.2 | 44 | 48.4 |  | 26.56 | 单位信息缺失，请人工核对 | 赛特尔25年.xls｜初中新课标物理｜第440行
Sheet2 | 161 | 压力和压强演示器 | 1 | 未记录制造商 |  |  |  | 压强小桌，尺寸≥200 mm×100 mm×100 mm；配套多孔弹性材料，尺寸≥220 mm×120 mm×50 mm |  | 2 | 22 | 24.2 | 44 | 48.4 |  | 63.93 | 单位信息缺失，请人工核对 | 赛特尔25年.xls｜初中新课标物理｜第214行
Sheet2 | 162 | 潜水艇浮沉演示器 | 1 | 未记录制造商 |  |  |  | 由潜水艇模型、注射器、软乳胶管组成；潜水艇模型中间为透明气室，顶部有吸排气孔，下端有进水孔，用注射器控制沉浮；能连续完成下沉、上浮交替动作不小于 2 次，悬浮时倾斜不超过 10° |  | 3 | 16 | 17.6 | 48 | 52.8 |  | 63.93 | 单位信息缺失，请人工核对 | 赛特尔25年.xls｜初中新课标物理｜第211行
Sheet2 | 163 | 摩擦力演示器 | 31 | 未记录制造商 |  |  |  | 可变换角的大小， 两边长度可拉伸可收缩， 可在60 mm～100 mm 范围内改变，宽度为 7 mm～10 mm | 套 | 1 | 1.5 | 1.65 | 1.5 | 1.65 |  | 0 | 估算价：按类目第10分位(共1307条)（¥1.5）生成，需人工复核 | 赛特尔25年.xls｜小学新课标数学｜第46行
Sheet2 | 165 | 力的合成演示器 | 31 | 未记录制造商 |  |  |  | 边长12 mm×12 mm×12 mm，数量每套 2 个，可用铅笔书写并可擦除 | 套 | 2 | 1.5 | 1.65 | 3 | 3.3 |  | 0 | 估算价：按类目第10分位(共1307条)（¥1.5）生成，需人工复核 | 赛特尔25年.xls｜小学新课标数学｜第72行
Sheet2 | 166 | 新型船闸模型 | 31 | 未记录制造商 |  |  |  | 2m,折卷式，尺带表面应平滑、色泽均匀，应无气孔、杂质等影响外观和使用性能缺陷 | 个 | 5 | 1.5 | 1.65 | 7.5 | 8.25 |  | 0 | 估算价：按类目第10分位(共1307条)（¥1.5）生成，需人工复核 | 赛特尔25年.xls｜小学新课标科学｜第16行
Sheet2 | 167 | 物体浮沉条件演示器 | 1 | 未记录制造商 |  |  |  | 由透明盛液筒（内径≥95 mm，深度≥285 mm）、浮体及附件（U 形杯、叉子、注射器、密度计）组成；悬浮应有微调，浮体可处于漂浮、悬浮、下沉三种状态 |  | 2 | 32 | 35.2 | 64 | 70.4 |  | 67.93 | 单位信息缺失，请人工核对 | 赛特尔25年.xls｜初中新课标物理｜第210行
Sheet2 | 168 | 发音齿轮 | 1 | 未记录制造商 |  |  |  | 包括 3 片齿板、转轴、振动片等；齿板齿数分别为 80、40、20，半圆形齿；齿板为金属材质，转动轴应采用碳钢或不锈钢材料，振动片应采用聚苯乙烯塑料 |  | 2 | 14 | 15.4 | 28 | 30.8 |  | 69.93 | 单位信息缺失，请人工核对 | 赛特尔25年.xls｜初中新课标物理｜第264行
Sheet2 | 169 | 声传播演示器 | 1 | 未记录制造商 |  |  |  | 由透明可密封容器、音频发生器、扬声器（含放大器）、传声棒、连接皮管等组成；可密封容器密封性好，能将容器内气压抽到低于-0.085 MPa，并在 10 s 内保持气压低于-0.080 MPa；可演示声音在气体、液体、固体中的传播以及真空不能传声等实验 |  | 2 | 130 | 143 | 260 | 286 |  | 65.93 | 单位信息缺失，请人工核对；价格偏离同组中位数（¥36） | 赛特尔25年.xls｜初中新课标物理｜第261行
Sheet2 | 170 | 单摆组 | 1 | 未记录制造商 |  |  |  | 由摆球（钢球、塑料球）、摆线和单摆夹组成，不少于 5 个摆球。摆球直径 20 mm，穿线孔两端直径相同，线长 1500 mm。单摆夹应由金属材料制成，夹口应为 V 形，单摆在摆动过程中摆线上的固定点应不变 |  | 8 | 17 | 18.7 | 136 | 149.6 |  | 65.6 | 单位信息缺失，请人工核对 | 赛特尔25年.xls｜初中新课标物理｜第368行
Sheet2 | 171 | 机械能互变演示器 | 31 | 未记录制造商 |  |  |  | 由导热管、塞盖、弓形夹、摩擦绳等组成；导热管用紫铜管制成， Φ 16 mm，厚 1 mm，长 65 mm；摩擦绳为约 Φ 4.5 mm 腊旗绳，长度不小于 1 m；弓形夹有效夹持厚度为 5 mm～55 mm，夹持深度≥30 mm，夹紧压力≥1960 N |  | 2 | 1.5 | 1.65 | 3 | 3.3 |  | 0 | 估算价：按类目第10分位(共1307条)（¥1.5）生成，需人工复核 | 赛特尔25年.xls｜初中新课标物理｜第378行
Sheet2 | 172 | 萘熔化凝固演示器 | 31 | 未记录制造商 |  |  |  | 应由三部分组成，如下：长方体体积：由 24个边长 10 mm 的正方体和 1 个长方体容器构成，长方体内部尺寸 41 mm×31 mm×21 mm；圆柱体体积：由 2 个颜色不同、截面为半圆的圆柱组成，每个半圆柱由截面为扇形的柱体构成，不少于 8 块； 圆柱圆锥体积比：由无色透明的圆柱形容器和圆锥形容器组成，圆柱和圆锥均高 100 mm，直径 100 mm，圆柱壁应有三等分的标度线。 | 套 | 2 | 1.5 | 1.65 | 3 | 3.3 |  | 0 | 估算价：按类目第10分位(共1307条)（¥1.5）生成，需人工复核 | 赛特尔25年.xls｜小学新课标数学｜第67行
Sheet2 | 173 | 保险丝作用演示器 | 1 | 未记录制造商 |  |  |  | 保险丝：1 A、2 A、3 A、5 A；单芯铜导线Φ ≥0.5 mm，长度≥80 mm，10 根以上；绝缘实验导线 3 A，长度≥290 mm，30 根以上；单芯裸实验导线 Φ ≥0.7 mm，长度≥285 mm，10 根以上；多芯短路导线长度≥150 mm，两端有接线夹；灯泡：12 V、50 W 不少于 4 个，12 V、10 W 不少于 2 个；指示电表：交流，2.5 级；在保险丝接线柱上接铜导线，接入产品规定的最大负载，通电 5 min，然后将负载短路，保持 5 min，关闭电源，重新开启电源后应能正常工作；安全要求：变压器一次绕组与铁芯间抗电强度 1500 V，一次绕组与二次绕组间抗电强度 3000 V，二次绕组与保护接地线不连通 |  | 2 | 150 | 165 | 300 | 330 |  | 63.93 | 单位信息缺失，请人工核对；价格偏离同组中位数（¥35.5） | 赛特尔25年.xls｜初中新课标物理｜第434行
Sheet2 | 174 | 磁感线演示器 | 1 | 未记录制造商 |  |  |  | 无色透明塑料外壳，油封铁粉式，仪器尺寸不小于 200 mm×120 mm；环境温度大于 10 ℃时，摇匀铁粉时间每次≤20 s |  | 2 | 32 | 35.2 | 64 | 70.4 |  | 65.93 | 单位信息缺失，请人工核对 | 赛特尔25年.xls｜初中新课标物理｜第334行
Sheet2 | 174 | 磁感线演示器 | 2 | 未记录制造商 |  |  |  | 永磁、电磁场 |  | 2 | 75 | 82.5 | 150 | 165 |  | 25.76 | 单位信息缺失，请人工核对；价格偏离同组中位数（¥22.25） | 赛特尔25年.xls｜初中新课标物理｜第335行
Sheet2 | 174 | 磁感线演示器 | 3 | 未记录制造商 |  |  |  | 每块板上有 130 以上个空穴，内含自由活动小铁棒 |  | 2 | 38 | 41.8 | 76 | 83.6 |  | 25.33 | 单位信息缺失，请人工核对 | 赛特尔25年.xls｜初中新课标物理｜第336行
Sheet2 | 175 | 电流磁场演示器 | 1 | 未记录制造商 |  |  |  | 直流导线、圆线圈、螺线管的磁场分布 |  | 2 | 45 | 49.5 | 90 | 99 |  | 69.93 | 单位信息缺失，请人工核对 | 赛特尔25年.xls｜初中新课标物理｜第341行
Sheet2 | 176 | 蹄形电磁铁 | 1 | 未记录制造商 |  |  |  | 磁路总长度不小于 220 mm，两磁极面中心距离不小于 40 mm，线圈骨架两端有接线柱、焊片及垫圈，工作电流≤1 A，工作电压≤6 V，连续工作 20 min 后线圈温升应不大于 75℃，吸力≥49 N，剩余磁力≤5.88 N |  | 2 | 25 | 27.5 | 50 | 55 |  | 65.93 | 单位信息缺失，请人工核对 | 赛特尔25年.xls｜初中新课标物理｜第342行
Sheet2 | 177 | 5号电池 | 29 | 未记录制造商 |  |  |  | 适用于R6电池 | 个 | 3 | 1.2 | 1.32 | 3.6 | 3.96 |  | 0 | 估算价：按类目第10分位(共14条)（¥1.2）生成，需人工复核 | 赛特尔25年.xls｜小学新课标科学｜第9行
Sheet2 | 181 | 电铃 | 1 | 未记录制造商 |  |  |  | 在 15 m 范围内铃声清晰 |  | 3 | 16 | 17.6 | 48 | 52.8 |  | 29.93 | 单位信息缺失，请人工核对 | 赛特尔25年.xls｜初中新课标物理｜第258行
Sheet2 | 182 | 酒精喷灯 | 1 | 未记录制造商 |  |  |  | 坐式，铜制，壶体容积≥300 mL，火焰高度为 150mm～180 mm， 火焰温度为 960 ℃±60 ℃ |  | 2 | 48 | 52.8 | 96 | 105.6 |  | 28.26 | 单位信息缺失，请人工核对；价格偏离同组中位数（¥12） | 赛特尔25年.xls｜初中新课标化学｜第178行
Sheet2 | 184 | 液体对流演示器 | 31 | 未记录制造商 |  |  |  | 学生用；七种颜色，所组成的正方形≥80 mm×80 mm，厚≥1 mm | 套 | 3 | 1.5 | 1.65 | 4.5 | 4.95 |  | 0 | 估算价：按类目第10分位(共1307条)（¥1.5）生成，需人工复核 | 赛特尔25年.xls｜小学新课标数学｜第41行
Sheet2 | 185 | 大气压系列演示器 | 31 | 未记录制造商 |  |  |  | 可完成覆杯实验、负压吹气球、喷泉、拔火罐、粗测大气压、证明大气压存在、虹吸等趣味实验 |  | 8 | 1.5 | 1.65 | 12 | 13.2 |  | 0 | 估算价：按类目第10分位(共1307条)（¥1.5）生成，需人工复核 | 赛特尔25年.xls｜初中新课标物理｜第235行
Sheet2 | 186 | 气体做功内能减少演示器 | 1 | 未记录制造商 |  |  |  | 一、本产品由气室、进气管、胶塞、防护套、底座及背景衬板等组成。二、气室：1、气室为圆筒形，有进气咀和出气口，进气咀与进气管配合紧密，出气口为喇叭状，与胶塞配合紧密。2、气室直径应不小于38mm，长不小于90mm，壁厚不小于2mm。3、气室由玻璃或其他透明、不被酒精腐蚀的制作，气室应洁净明亮。4、玻璃气室材质的要求应符合JY0001 7.2、7.4、7.6条文要求。 5、玻璃气室应有防护套，防护套由透明塑料或有机玻璃制作，尺寸为：∅49x104mm。气室在防护套内限位可靠，无串动，有防震垫。6、底座和背景衬板为黑色塑料一体制成，程L型尺寸为：135x100x110mm。仪器放置平稳可靠。7、进气管长不小于300mm，内径与气室进气咀配合牢固。8、胶塞为锥形，大端直径约为15mm，胶塞与气室出口配合紧密，松紧可调，胶塞与底座用线绳连接，线绳应牢固可靠。9、外观及其它还符合JY0001中有关规定 |  | 5 | 32 | 35.2 | 160 | 176 |  | 37.93 | 单位信息缺失，请人工核对 | 赛特尔25年.xls｜初中新课标物理｜第376行
Sheet2 | 186 | 气体做功内能减少演示器 | 2 | 未记录制造商 |  |  |  | 由气体做功部分和温度测量部分组成，做功部分应由贮气筒、安全阀、压力表、活塞及活塞筒、进气阀、出气阀等组成，固定在底座上。测量部分应由温度传感器、数显温度表等组成。电压 6 V，电流≤50 mA |  | 5 | 220 | 242 | 1100 | 1210 |  | 25.12 | 单位信息缺失，请人工核对；价格偏离同组中位数（¥38） | 赛特尔25年.xls｜初中新课标物理｜第375行
Sheet2 | 187 | 碘的升华凝华演示器 | 31 | 未记录制造商 |  |  |  | 100mL，透明硼硅酸盐玻璃制，烧杯的满口容量应超过标称容量的10%或烧杯的满口容量和标称容量的两液面间距不应少于10mm，并应采用容量差值较大的一种 | 个 | 4 | 1.5 | 1.65 | 6 | 6.6 |  | 0 | 估算价：按类目第10分位(共1307条)（¥1.5）生成，需人工复核 | 赛特尔25年.xls｜小学新课标科学｜第54行
Sheet2 | 188 | 指针验电器 | 1 | 未记录制造商 |  |  |  | 由外壳、圆盘、导电杆、绝缘子、箔片、中位卡、接线柱和底座等组成。外壳应由不能带静电的材料制成，观察面应采用透明材料，透明材料透光率≥90%；箔片长度≥25 mm。性能要求：相对湿度≤65%环境，圆盘上面加8 kV直流高压，箔片张开与中位片角度应≥45°；移去高压后，箔片张开角度保持30°以上的时间≥10 min |  | 5 | 75 | 82.5 | 375 | 412.5 |  | 46.05 | 单位信息缺失，请人工核对；价格偏离同组中位数（¥20） | 赛特尔25年.xls｜初中新课标物理｜第323行
Sheet2 | 189 | 固体压强演示仪（小方凳带铁钉） | 31 | 未记录制造商 |  |  |  | 边长12 mm×12 mm×12 mm，数量每套 2 个，可用铅笔书写并可擦除 | 套 | 10 | 1.5 | 1.65 | 15 | 16.5 |  | 0 | 估算价：按类目第10分位(共1307条)（¥1.5）生成，需人工复核 | 赛特尔25年.xls｜小学新课标数学｜第72行
Sheet2 | 190 | 水槽 | 1 | 未记录制造商 |  |  |  | 透明塑料、树脂，长方形，带盖，带透气孔，长30cm×宽20cm×高15cm | 个 | 8 | 24 | 26.4 | 192 | 211.2 |  | 35.94 |  | 赛特尔25年.xls｜小学新课标科学｜第50行
Sheet2 | 190 | 水槽 | 2 | 未记录制造商 |  |  |  | Φ210 mm ×110 mm 水槽底部应平整，不应凸底，壁厚和底厚应均匀，口部端面应平整，边和口应圆滑 |  | 8 | 14 | 15.4 | 112 | 123.2 |  | 31 | 单位信息缺失，请人工核对 | 赛特尔25年.xls｜初中新课标化学｜第133行

## 待复核清单
原表页 | 原表行 | 产品名称 | 规格 | 单位 | 数量 | 估算价 | 风险提示
Sheet2 | 3 | 抽气筒 | 应符合JY223-87《两用气筒》的要求 | 个 | 2 | 1.5 | 同分多价：最高分候选存在不同历史价格
Sheet2 | 4 | 放大镜 | 手持式，有效通光孔径不小于30mm,5倍 | 个 | 50 |  | 价格偏离同组中位数（¥16）
Sheet2 | 5 | 酒精喷灯 | 坐式，由壶体、预燃杯、壶嘴、喷管、火苗调节杆和铜帽等部分组成。 壶体容积不小于250ml。 | 个 | 5 |  | 价格偏离同组中位数（¥12）
Sheet2 | 6 | 电加热器 | 0 W～250 W，可调；密封式 | 个 | 1 |  | 单位信息缺失，请人工核对；价格偏离同组中位数（¥15.5）
Sheet2 | 7 | 注射器 | 100ml | 个 | 2
Sheet2 | 8 | 透明水槽（圆形或方形） | φ270mm×高140mm或300mm×300mm×高150mm | 个 | 3 |  | 单位信息缺失，请人工核对
Sheet2 | 9 | 实验用品提篮 | 木制，配有提手，490 mm×360 mm×290 mm | 个 | 8 |  | 单位信息缺失，请人工核对
Sheet2 | 10 | 塑料水槽 | 250 mm×180 mm×100 mm，透明塑料制，透光率≥85％，壁厚≥2 mm | 个 | 25 |  | 单位信息缺失，请人工核对
Sheet2 | 11 | 演示直尺 | 由尺身和指示线框 2 部分组成，可采用木材、塑料或铝合金材料，木直尺两端应加金属包头；长度应为 1000 mm±2 mm，宽度为 45 mm±1 mm，塑料及木直尺厚度为 8 mm±0.2 mm；分度值 1 cm，分度线在任意 10 cm 内的累计误差不应超过 1 mm，全长累计误差不应超过2 mm | 只 | 5 |  | 单位信息缺失，请人工核对；价格偏离同组中位数（¥22）
Sheet2 | 12 | 钢卷尺 | 量程 0 mm～2000 mm，分度值 1 mm。B 型（自卷制动式），尺带宽不小于 12 mm，厚不低于 0.15 mm。尺带拉伸、收卷轻便灵活，无卡阻现象。活动尺钩缩回时，尺钩外侧为零点端 | 盒 | 25 |  | 价格偏离同组中位数（¥18）
Sheet2 | 13 | 金属钩码 | 10 g（ Φ 22 mm）×l，20 g（ Φ 26 mm）×2，50 g（ Φ 30 mm）×2，200 g（ Φ 48 mm）×1，允许误差：10 g±0.1 g，20 g±0.2 g，50 g±0.5 g，200 g±2.0 g | 套 | 13 |  | 单位信息缺失，请人工核对
Sheet2 | 14 | 金属槽码 | 10g×1，20g×2，50g×2，200g×1，另附10g金属槽码盘 | 套 | 13 | 1.5 | 单位信息缺失，请人工核对
Sheet2 | 15 | 电子天平 | 500g/0.01g | 个 | 6 |  | 单位信息缺失，请人工核对；价格偏离同组中位数（¥30）
Sheet2 | 16 | 电子停表 | 专用型，全时段分辨力 0.01 s；有防震、防水功能，电池更换周期不小于 1.5 年 | 块 | 26 | 1.5 | 单位信息缺失，请人工核对
Sheet2 | 17 | 温度计 | 红液，0℃～100℃ | 支 | 25 |  | 单位信息缺失，请人工核对；价格偏离同组中位数（¥25）
Sheet2 | 18 | 温度计 | 水银，0℃～200℃ | 支 | 7 |  | 价格偏离同组中位数（¥23）
Sheet2 | 19 | 寒暑表 | 塑料面板镶嵌玻璃棒芯，有摄氏（℃）和华氏（℉）双刻度，面板标有：摄氏 -30℃～50℃；华氏 -20℃～120℃的标志。温度准确度：±1℃（0℃～30℃）。最小分度值：1℃。直型，外形不小于220×50mm | 只 | 14 |  | 价格偏离同组中位数（¥14）
Sheet2 | 20 | 干湿球温度计 | -36℃～+46℃ | 付 | 14 |  | 单位信息缺失，请人工核对；价格偏离同组中位数（¥30）
Sheet2 | 21 | 圆筒测力计 | 塑料、铁制成，规格为 5N,圆柱筒直径 16mm，总长 270mm | 个 | 2 | 6
Sheet2 | 22 | 圆筒测力计 | 塑料、铁制成，规格为 1N,圆柱筒直径 16mm，总长 270mm | 个 | 2 | 6
Sheet2 | 23 | 密度计 | ＞1 g/cm3 ，在液体中倾斜度≤0.2 分度值 | 支 | 4 |  | 单位信息缺失，请人工核对；价格偏离同组中位数（¥29）
Sheet2 | 24 | 密度计 | ＜1 g/cm3 ，在液体中倾斜度≤0.2 分度值 | 支 | 4 |  | 单位信息缺失，请人工核对；价格偏离同组中位数（¥29）
Sheet2 | 25 | 湿度计 | 指针式±50 | 个 | 2 |  | 单位信息缺失，请人工核对
Sheet2 | 26 | 指南针 | 指南针由塑料圆盒、方位盘、小指针、塑料盖组成。塑料圆盒直径不小于40mm。 | 个 | 5 |  | 价格偏离同组中位数（¥12）
Sheet2 | 27 | 惯性演示器 | 1、本仪器为工程塑料制作而成，由蓝色壳体、红色启动键、拉簧、红色绳线、金属挡片、玻璃球等组成。2、壳体为塑料制品，尺寸为：158mm×72mm×75mm。3、红色启动键为塑料制品，按键直径为13mm，滑杆长53mm，启动键装入壳体后，滑杆露出长度不小于3mm，启动键运行灵活、无阻滞现象。4、拉簧用弹簧钢丝制成，表面镀锌。5、金属球直径不小于19mm，外表作镀镍处理，光滑明亮。 | 个 | 4
Sheet2 | 28 | 惯性演示器 | 1.用于演示物体的惯性教学，观察的物体 能收回，成功率不小于 98%； 2.金属片材应倒边倒角。 | 套 | 3 |  | 单位信息缺失，请人工核对；价格偏离同组中位数（¥46.5）
Sheet2 | 29 | 摩擦计 | 由木制摩擦板和摩擦块组成。摩擦板外形尺寸不小于500mm×44mm×8mm。摩擦块外形尺寸不小于100mm×38mm×28mm。上面有两个砝码孔，端面中心有挂钩。 | 套 | 40
Sheet2 | 30 | 摩擦力演示器 | 供中学物理教学演示滑动摩擦力、静摩擦力存在、大小决定因素等实验用。产品由主机、演示测力计2N、支撑架摩擦块等组成。1.工作电压：220V 50Hz；2.电机功率：50W；3.调速：无极调速；4.主机外壳采用冷轧板冲压成型，表面烤漆处理，外形尺寸：310mm×90mm×100mm。4.摩擦块为木质，中心有一沉孔，直径27mm，深10mm，外形尺寸：80mm×45mm×22mm。两边有限位。 | 套 | 40 | 1.5 | 单位信息缺失，请人工核对
Sheet2 | 31 | 连通器 | 由粗直管、细直管、细弯折管、细带球管等组成，尺寸 170mmX150mmX103 mm，黑色圆形带锥底座，底座直径 103mm,放桌子上平稳；粗管外径 25 mm,细管外径 12 mm, 无色透明材料透光率≥90% | 个 | 3 |  | 单位信息缺失，请人工核对
Sheet2 | 32 | 浮力原理演示器 | 1.由透明的大水箱、小水箱、排气管、浮体、连通管（A、B）、控制阀和支架组成；2.连通管 A 中部装有阀门，浮体放在小水箱上口，从周围缓缓加入水，浮体不浮起；打开阀门，使水面从小水箱中向浮体底部缓缓上升，当接触浮体底部时浮体上浮。 | 套 | 3 |  | 单位信息缺失，请人工核对
Sheet2 | 33 | 流体流速与压强关系演示器 | 1.由透明 ABS 材质流道（长度≥180mm， 粗口内径≥20mm，细口内径≤15mm）、气 体接入部件、U 形管液体压强观测部件、 气泵、标度板等组成； 2.可连续调节流速并观测压强大小； 3.U 形管内液柱能沿标度方向移动距离 ≥20 mm； 4.尺寸≥300×200mm。 |  | 6 | 1.5 | 单位信息缺失，请人工核对
Sheet2 | 34 | 压力作用效果演示器 | 由 3 组规格相同的长方体金属块、带刻度的透明长方体容器、硬海绵块组成；跟金属块的3个面积对应的3块海绵应受力形变均匀；透明塑料盒带刻度，金属块和海绵方便取出 |  | 6 |  | 单位信息缺失，请人工核对
Sheet2 | 35 | 测定大气压压强实验装置 | 可完成覆杯实验、负压吹气球、喷泉、拔火罐、粗测大气压、证明大气压存在、虹吸等趣味实验 | 个 | 3 | 1.5 | 单位信息缺失，请人工核对；价格偏离同组中位数（¥50）
Sheet2 | 36 | 演示滑轮组 | 单2，三并2，三串2，可卡2 | 组 | 10 |  | 单位信息缺失，请人工核对
Sheet2 | 37 | 滑轮组 | 单4，二并2，二串2，可卡2 | 组 | 10 |  | 单位信息缺失，请人工核对
Sheet2 | 38 | 滚摆 | 1.组成：包括摆体（摆轮和摆轴）、悬线和支架等；2.摆轮采用金属材质，直径 125 mm；摆轴采用钢材制作，直径 8 mm，长 160 mm；支架高 460 mm，横梁长 300 mm；摆体质量为 0.6 kg～0.8 kg；3.摆体前 10 次的回升累计递减量≤65mm； 4.摆体、支柱与横梁表面镀铬，底座采用铸铁，结构稳固，表面涂漆；5.符合 JY/T 0392 标准要求。 | 个 | 2 |  | 单位信息缺失，请人工核对
Sheet2 | 39 | 气体做功内能减少演示器 | 热敏电阻演示。外形尺寸：长145mm×宽105mm×高155mm，产品由透明圆筒（内装热敏电阻）、酒精容器（置于透明圆筒内）、底座（盒体）、橡胶塞、塑料管及电路组成。1、透明圆筒应采用透明聚苯乙烯塑料注塑成型，壁厚≥2mm，外径45mm，高100mm。筒壁厚度均匀，无裂纹；与底座粘接牢固，无漏气；表面光洁、透明度良好，无条纹、无缩迹。2、酒精容器为塑料制品，置于透明圆筒内，且与底座固定可靠。3、橡胶塞应与出气孔配合良好。4、底座应为盒体，盒盖为底座，上面竖直固定透明圆筒、安装外接线柱、增益、调零旋扭及电源指示灯和开关。5、塑料管：长度≥300mm。5、演示效果可见度良好，直观明显。 | 套 | 2 |  | 单位信息缺失，请人工核对
Sheet2 | 40 | 纸盘扬声器 | 直径≥200 mm，8 Ω | 台 | 3 | 1.5 | 单位信息缺失，请人工核对
Sheet2 | 41 | 玻璃棒 | 有机玻璃，附丝绸 | 对 | 5 |  | 单位信息缺失，请人工核对
Sheet2 | 42 | 橡胶棒 | 聚碳酸酯棒，附毛皮 | 对 | 5 | 1.5 | 单位信息缺失，请人工核对；价格偏离同组中位数（¥25.5）
Sheet2 | 43 | 箔片验电器 | 教师用 | 对 | 5 |  | 单位信息缺失，请人工核对
Sheet2 | 44 | 指针验电器 | 由外壳、圆球、法拉第圆筒、导电杆、绝缘子、指针、指针架、接地线柱等构成。外壳应由不能带静电的材料制成，外壳上观察面应采用透明材料（透光率≥90%）；指针用非磁性材料，长度≥100 mm。性能要求：相对湿度≤65%环境，圆球加 9 kV 直流高压，指针张开角度在 45°～50°；移去高压后，指针保持 30°以上的时间≥20 min | 对 | 2 |  | 单位信息缺失，请人工核对；价格偏离同组中位数（¥20）
Sheet2 | 45 | 感应起电机 | 由起电盘、底座、莱顿瓶、集电杆、放电杆、电刷、电刷杆、皮带轮、连接片等组成。起电盘上导电膜应采用铝箔和纸箔交替分布；莱顿瓶应采用塑料制成，电容量应≥30 pF，击穿电压应≥42 kV；集电杆采用直径不低于4 mm 的冷拉圆钢制成，电梳应由针状金属杆或束状裸铜线制成，与起电盘距离不应小于6 mm；放电杆采用直径为 3 mm 的冷拉圆钢制成，表面镀铬，绝缘手柄长度应≥80 mm，体积电阻率≥1016Ω·m；电刷应采用束状磷铜线；导电膜与起电盘的 90°剥离强度应≥8 N。性能要求：在温度为 20 ℃、相对湿度为 65%±5%的环境中，摇柄转速 120 r/min，火花放电距离应≥55 mm；在温度为 5 ℃～30 ℃范围，相对湿度为 85%±5%的条件下，仪器应正常工作，火花放电距离应≥30 mm | 台 | 2 |  | 单位信息缺失，请人工核对；价格偏离同组中位数（¥25）
Sheet2 | 46 | 小灯座 | 螺旋灯座。底座塑料，尺寸：74mm×34mm×10mm,工作电压不大于36V,工作电流不大于2.5A | 个 | 50 | 1.5 | 价格偏离同组中位数（¥12）
Sheet2 | 47 | 单刀开关 | 1、由底座，接线柱，闸刀，刀座，刀承和绝缘手柄组成。2、底座：黑色塑料，尺寸：74mm×34mm×10mm ,工作电压不超过36V，工作电流不超过6A。 | 个 | 50 |  | 单位信息缺失，请人工核对；价格偏离同组中位数（¥22）
Sheet2 | 48 | 滑动变阻器 | 1、20Ω，2A；2、产品由线绕瓷管、滑动头、滑杆、支架、接线柱等主要部件组成。有氧化膜绝缘层的铜镍合金电阻丝密绕在瓷管上。3、变阻器电阻值误差不超过±10%。4、变阻器能在环境温度-10℃至+40℃，相对湿度不大于85%的条件下连续工作。 | 个 | 10 |  | 单位信息缺失，请人工核对；价格偏离同组中位数（¥48）
Sheet2 | 49 | 滑动变阻器 | 1、50Ω，1.5A。2、产品由线绕瓷管、滑动头、滑杆、支架、接线柱等主要部件组成。有氧化膜绝缘层的铜镍合金电阻丝密绕在瓷管上。3、变阻器电阻值误差不超过±10%。4、变阻器能在环境温度-10℃至+40℃，相对湿度不大于85%的条件下连续工作。 | 个 | 5 |  | 单位信息缺失，请人工核对
Sheet2 | 50 | 滑动变阻器 | 1.标称电阻 5Ω，额定电流 3A，误差≤±10%，滑动行程≥120mm； 2.滑杆采用正六边形、正四边形或正三角形截面，不采用圆形截面； 3.电阻丝采用康铜丝，接线柱有防松动装置； 4.支脚支架镀锌； 5.额定电流工作 30 min 温升≤300 ℃。 | 个 | 5 |  | 单位信息缺失，请人工核对
Sheet2 | 51 | 电阻圈 | 5Ω,10Ω,15Ω | 组 | 5 |  | 单位信息缺失，请人工核对
Sheet2 | 52 | 单刀双掷开关 | 底座、接线柱，闸刀，刀座，双刀承和绝缘手柄组成。开关的最高工作电压36V，额定工作电流6A。底座为塑料注塑成型 | 个 | 10 |  | 单位信息缺失，请人工核对；价格偏离同组中位数（¥35）
Sheet2 | 53 | 双刀双掷开关 | 底座、接线柱，双闸刀，刀座，双刀承和绝缘手柄组成。开关的最高工作电压36V，额定工作电流6A。底座为塑料注塑成型 | 个 | 10 |  | 单位信息缺失，请人工核对；价格偏离同组中位数（¥35）
Sheet2 | 54 | 焦耳定律演示器 | 1.包括温度计、 塑料容器、 电热丝及并联电阻等；2.温度计测量范围不小于 0 ℃ ～100 ℃ ，分度值为 1 ℃ ， 误差≤±1 ℃。 | 套 | 10 |  | 单位信息缺失，请人工核对
Sheet2 | 55 | 焦耳定律实验器 | 包括温度计、塑料容器、电热丝及并联电阻等；温度计测量范围不小于 0 ℃～100 ℃，分度值为 1 ℃，误差≤±1 ℃ | 组 | 40 |  | 单位信息缺失，请人工核对
Sheet2 | 56 | 保险丝作用演示器 | 保险丝：1 A、2 A、3 A、5 A；单芯铜导线Φ ≥0.5 mm，长度≥80 mm，10 根以上；绝缘实验导线 3 A，长度≥290 mm，30 根以上；单芯裸实验导线 Φ ≥0.7 mm，长度≥285 mm，10 根以上；多芯短路导线长度≥150 mm，两端有接线夹；灯泡：12 V、50 W 不少于 4 个，12 V、10 W 不少于 2 个；指示电表：交流，2.5 级；在保险丝接线柱上接铜导线，接入产品规定的最大负载，通电 5 min，然后将负载短路，保持 5 min，关闭电源，重新开启电源后应能正常工作；安全要求：变压器一次绕组与铁芯间抗电强度 1500 V，一次绕组与二次绕组间抗电强度 3000 V，二次绕组与保护接地线不连通 | 套 | 3 |  | 单位信息缺失，请人工核对；价格偏离同组中位数（¥35.5）
Sheet2 | 57 | 条形磁铁 | D-CG-LT-180，表面磁感应强度≥0.07 T | 对 | 60 |  | 单位信息缺失，请人工核对
Sheet2 | 58 | 蹄形磁铁 | D-CG-LU-100，表面磁感应强度≥0.055 T | 个 | 30 |  | 单位信息缺失，请人工核对
Sheet2 | 59 | 磁感线演示器 | 无色透明塑料外壳，油封铁粉式，仪器尺寸不小于 200 mm×120 mm；环境温度大于 10 ℃时，摇匀铁粉时间每次≤20 s | 套 | 5 |  | 单位信息缺失，请人工核对
Sheet2 | 60 | 立体磁感线演示器 | 永磁、电磁场 | 套 | 20 |  | 单位信息缺失，请人工核对
Sheet2 | 61 | 磁感线演示板 | 每块板上有 130 以上个空穴，内含自由活动小铁棒 | 套 | 5 |  | 单位信息缺失，请人工核对
Sheet2 | 62 | 电流磁场演示器 | 直流导线、圆线圈、螺线管的磁场分布 | 套 | 2 |  | 单位信息缺失，请人工核对
Sheet2 | 63 | 菱形小磁针 | 16 支，磁针 28 mm×8 mm，座 Φ 25 mm×25 mm，磁针体中间铆接铜轴承套，内嵌玻璃轴承，平均磁感应强度≥5 mT | 套 | 8 |  | 单位信息缺失，请人工核对
Sheet2 | 64 | 演示原副线圈 | 原线圈：0.56 mmQZ 型漆包线 350～370 匝，线圈架内径 13 mm，绕线宽度 65 mm；副线圈：0.25 mmQZ 型漆包线 2100～2200 匝，线圈架内径 35 mm，绕线宽度 69 mm | 套 | 4 |  | 单位信息缺失，请人工核对
Sheet2 | 65 | 蹄形电磁铁 | 磁路总长度不小于 220 mm，两磁极面中心距离不小于 40 mm，线圈骨架两端有接线柱、焊片及垫圈，工作电流≤1 A，工作电压≤6 V，连续工作 20 min 后线圈温升应不大于 75℃，吸力≥49 N，剩余磁力≤5.88 N | 组 | 3 |  | 单位信息缺失，请人工核对
Sheet2 | 66 | 磁场对电流作用演示器 | 包括 Φ 2 mm 铜棒 1 根、接线柱、导轨、U 形磁铁、底板等，底板有固定磁铁装置，磁铁磁极方向可互换，与滑动变阻器配合使用，动作电流≤2 A | 套 | 25 | 1.5 | 单位信息缺失，请人工核对；修饰词变体不符：询价含[演示]，候选含[实验]
Sheet2 | 67 | 左右手定则演示器 | 左右手定则演示器由塑料底座、两根金属电镀撑杆、塑料接线板、方形线圈组成。1.底座采用优质塑料，规格（179mm×120mm×14mm）。2.接线板尺寸：150mm×10mm×4mm，上有红黑接线柱。3.撑杆直径6mm，总长400mm，表面电镀。4.方形线圈内径62mm，宽10mm，带导线。 | 个 | 40 | 1.5
Sheet2 | 68 | 小型电动机实验器 | 由定子、转子、电刷、转子支架和底座等组成。直流工作电压 1.5 V～8 V，工作电流 0.5A～1 A；启动性能：永磁≤3 V，励磁并励≤3 V，励磁串励≤6 V；电枢线圈在任何位置时换向器都不应将两电刷短路 | 套 | 15 |  | 单位信息缺失，请人工核对；价格偏离同组中位数（¥50）
Sheet2 | 69 | 手摇交直流发电机 | 电学仪器，供中学物理演示交直流发电机的结构和工作原理使用，可兼作小功率电源；结构：由定子、转子，电刷、转动机构、集流环（或换向器）、小灯座，底板等组成。1.底板采用木制，尺寸：290mm×200mm×15mm。2.空载电压不小于8V，负载电压不小于4V。 | 个 | 3 |  | 单位信息缺失，请人工核对；价格偏离同组中位数（¥29）
Sheet2 | 70 | 内能转化为机械能实验装置 | 由导热管、塞盖、弓形夹、摩擦绳等组成；导热管用紫铜管制成， Φ 16 mm，厚 1 mm，长 65 mm；摩擦绳为约 Φ 4.5 mm 腊旗绳，长度不小于 1 m；弓形夹有效夹持厚度为 5 mm～55 mm，夹持深度≥30 mm，夹紧压力≥1960 N | 套 | 5 | 1.5 | 单位信息缺失，请人工核对
Sheet2 | 71 | 能的转化演示器 | 机械能、电能、热能的转化 | 套 | 2
Sheet2 | 72 | 玻璃砖 | 无色光学玻璃，上底边长 35 mm，高度 35 mm，厚度 15 mm；一梯形面为粗加工面，其余为精加工面；上下底面平行度为 0.10 mm | 块 | 25 |  | 单位信息缺失，请人工核对
Sheet2 | 73 | 白光的色散与合成演示器 | 由光源、三棱镜、三棱镜台、光屏、支承系统等组成；两块棱镜应配对，用 ZF3 玻璃制，其折射率之差不大于 0.003，中部色散之差不大于 0.0004。实验效果：做白光的色散实验时，可见光区域内光谱连续清晰；能把白光色散后的七色光谱带还原成白光 | 套 | 5 |  | 单位信息缺失，请人工核对
Sheet2 | 74 | 平面镜成像实验器 | 镀半透膜的无色透明有机玻璃，厚 5 mm，尺寸不小于 150 mm×100 mm，镜片边缘倒边倒角，镀膜面有标志；支架 2 个；宜采用黑色物体，印有白色左右对称标志 F；有机玻璃装上支架放在平面上，与平面的角度为 90°±1´，成像清晰无叠影 | 套 | 25 |  | 单位信息缺失，请人工核对
Sheet2 | 75 | 光的传播、反射、折射实验器 | 由玻璃砖、光盘、透明小水槽、激光光源、小平面镜等组成，产品有塑料盒包装，盒底反面为实验平台，可插入光盘。光盘直径φ100㎜，中心有一定位转轴，盘面印有四个象限的0～90°的角度指示，最小分度5°。玻璃砖为长方形，尺寸为70×30×15㎜。透明小水槽尺寸为80×40×20㎜。激光光源三颗AG纽扣电池供电，带有座套，座套前端有扩束镜，可输出直线红色光线。供学生分组实验用，能演示光的传播、反射、折射。 | 套 | 25 |  | 单位信息缺失，请人工核对
Sheet2 | 76 | F光源大号光具座 | 导轨长 1000 mm，导轨和滑块均为金属件，滑块在导轨上应滑行自如，无阻滞现象。配有F光源。金属标尺刻度 900 mm，分度值 l mm。光源出口处照度应≥500 1x，500 mm 处照度≥300 1x。附件包括双凸透镜 2 件，平凸透镜 1 件，双凹透镜 1 件，“1”字屏 1 件，白屏 1 件，插杆 5 根，带支架毛玻璃屏 1 件，烛台 1 件。各器件易于装配、固定及拆卸 | 套 | 25 |  | 单位信息缺失，请人工核对
Sheet2 | 77 | 光的三原色合成实验器 | 可单独显示红、绿、蓝三原色，也可显示双色光混合色和三色光混合色 | 套 | 13 |  | 单位信息缺失，请人工核对
Sheet2 | 78 | 初中物理教学挂图 | 机械运动和力挂图 对开 13幅。纸张采用120克的优质铜版纸，图案彩色喷绘 |  | 3 | 1.5 | 单位信息缺失，请人工核对
Sheet2 | 79 | 低压变压器 | 调压变压器2KvA | 台 | 1 |  | 单位信息缺失，请人工核对；同分多价：最高分候选存在不同历史价格
Sheet2 | 80 | 低压电源 | 交流 2V～12V,5A,每2V一档 ； 直流 1.5V～12V，2A，分为1.5V、3V、4.5V、6V、9V、12V,共六档；40A、8s自动关断 | 台 | 1 | 1.2 | 单位信息缺失，请人工核对；价格偏离同组中位数（¥28）
Sheet2 | 81 | 学生电源 | 双路0V～12V稳压连续可调,1.5A，两路可串联使用，有过载保护。交流一路，0V～15V，3A，连续可调正弦波。带不低于2.5级电压表，有过载保护 | 台 | 8 |  | 单位信息缺失，请人工核对
Sheet2 | 82 | 小灯座 | 螺旋灯座。底座塑料，尺寸：74mm×34mm×10mm,工作电压不大于36V,工作电流不大于2.5A | 个 | 25 | 1.5 | 价格偏离同组中位数（¥12）
Sheet2 | 83 | 单刀开关 | 1、由底座，接线柱，闸刀，刀座，刀承和绝缘手柄组成。2、底座：黑色塑料，尺寸：74mm×34mm×10mm ,工作电压不超过36V，工作电流不超过6A。 | 个 | 24 |  | 单位信息缺失，请人工核对；价格偏离同组中位数（¥22）
Sheet2 | 84 | 滑动变阻器 | 10Ω，2A | 个 | 8 |  | 单位信息缺失，请人工核对
Sheet2 | 85 | 滑动变阻器 | 1、50Ω，1.5A。2、产品由线绕瓷管、滑动头、滑杆、支架、接线柱等主要部件组成。有氧化膜绝缘层的铜镍合金电阻丝密绕在瓷管上。3、变阻器电阻值误差不超过±10%。4、变阻器能在环境温度-10℃至+40℃，相对湿度不大于85%的条件下连续工作。 | 个 | 1 |  | 单位信息缺失，请人工核对
Sheet2 | 86 | 电阻圈 | 5Ω,10Ω,15Ω | 组 | 1 |  | 单位信息缺失，请人工核对
Sheet2 | 87 | 电阻定律演示器 | 由底板、2 种金属导线（康铜、镍铬）、接线柱、连接片、支撑架等组成；康铜导线 2根（长均为 1000 mm，直径分别为 0.5 mm、0.3 mm）；镍铬线 2 根（长分别为 1000 mm、500 mm，直径均为 0.3 mm） | 台 | 5 |  | 单位信息缺失，请人工核对
Sheet2 | 88 | 演示电阻箱 | 插头式，4 个电阻线圈串联展开在平板上，阻值分别为 1 Ω、2 Ω、2 Ω、5 Ω，允许误差±0.05 Ω。1 Ω和 2 Ω允许通过最大电流 2 A，5 Ω允许通过最大电流 1 A。残余电阻≤0.05 Ω | 个 | 3 |  | 单位信息缺失，请人工核对；价格偏离同组中位数（¥57）
Sheet2 | 89 | 电流化学效应演示器 | J2353 | 台 | 2 | 1.5
Sheet2 | 90 | 实验室常用工具箱 | 含民用剪刀、平口钳、尖嘴钳、剥线钳、斜口钳、钢丝钳、一字和十字螺丝刀、锥子、镊子等 | 套 | 1 |  | 单位信息缺失，请人工核对；价格偏离同组中位数（¥34）
Sheet2 | 91 | 单相电度表 | 220v,50Hz.2A～4A | 台 | 3
Sheet2 | 92 | 学生万用电表 | MF-47型，内磁表头。测量范围：直流电流：0～5～50～500mA,10A；直流电压：0～0.25～0.5～10～50～250～500～1000V，交流电压：0～10～50～250～500～1000V；直流电阻：X1～X10K；温度测试：-10～150℃，电容：0.01～100000μf；电感：20～1000H；音频电平：-10～+22db。表笔1套。外型规格：165×113×52mm。重量：0.6kg。 | 台 | 8 | 1.5 | 单位信息缺失，请人工核对
Sheet2 | 93 | 初中演示线路实验板 | 初中型，包括线路底板 6 块、元器件模块、零部件等。元器件模块含电阻器（5 Ω、4 W）1 块， 电阻器（15 Ω、4 W）1 块， 电阻器（20 Ω、4 W）1 块， 电阻器（10 Ω、8 W）2 块，V 表座 3 块，A 表座 3 块，接线柱座 6块，单级开关 3 块，双极开关 2 块，灯座 3块。零部件包括灯泡（3.8 V，0.3 A）6 只，灯泡（6 V，0.3 A）6 只，导线不少于 48 根。线路底板用工程塑料，能相互拼接，拼接后紧固平整 | 套 | 5 | 1.5 | 单位信息缺失，请人工核对
Sheet2 | 94 | 家庭电路模型板 | 配电部分：三线 10 A 插头与电网连接，开启式闸刀开关、铅熔断器（保险丝）盒、单相机械式有功电能表（2.0 级，5 A）。负荷部分：三极和二极插座、三极和二极插头、螺口灯座（E27）1 个、插口灯座（E27）1 个、倒扳开关、拉线开关、白炽灯泡（E27 卡口或 E27LED 螺口灯泡）、卡口－螺口转换器（有卡口灯座时配）。插座、开关均为明装式，软导线（截面积 0.5 mm2 ）。火线用红色，零线用蓝色，保护地线用黄绿双色。示教板应能竖立在桌上。开关电极应为左面是零线，右面是火线，三极插座上面是保护接地线。底板可用木板或塑料板 | 套 | 6 | 1.5 | 单位信息缺失，请人工核对；价格偏离同组中位数（¥50）
Sheet2 | 95 | 物理演示实验材料 | 电工材料，一般材料和电子元件 | 套 | 5 |  | 单位信息缺失，请人工核对
Sheet2 | 96 | 演示原副线圈 | 原线圈：0.56 mmQZ 型漆包线 350～370 匝，线圈架内径 13 mm，绕线宽度 65 mm；副线圈：0.25 mmQZ 型漆包线 2100～2200 匝，线圈架内径 35 mm，绕线宽度 69 mm | 付 | 1 |  | 单位信息缺失，请人工核对
Sheet2 | 97 | 蹄形电磁铁 | 磁路总长度不小于 220 mm，两磁极面中心距离不小于 40 mm，线圈骨架两端有接线柱、焊片及垫圈，工作电流≤1 A，工作电压≤6 V，连续工作 20 min 后线圈温升应不大于 75℃，吸力≥49 N，剩余磁力≤5.88 N | 组 | 2 |  | 单位信息缺失，请人工核对
Sheet2 | 98 | 电铃 | 立式，透明面板，由二个线圈、衔铁、铃盖、面板、支座等组成。工作电压3～6V。 | 个 | 2 |  | 单位信息缺失，请人工核对
Sheet2 | 99 | 演示电磁继电器 | 包括电磁线圈、铁芯、轭铁、衔铁、常开触点、常闭触点、弹簧、底座等。电磁铁额定工作电压直流 9 V，工作电流 100 mA±15 mA，吸合电流≤70 mA，释放电流 20 mA～40 mA。触点常闭电阻≤1 Ω，常开电阻≤0.5 Ω，开距≥2 mm | 台 | 1 |  | 单位信息缺失，请人工核对
Sheet2 | 100 | 电磁继电器 | 电磁铁额定工作电压 6 V，工作电流 80 mA±10 mA，吸合电流≤50 mA，释放电流 15 mA～20 mA。触点最高电压 16 V，额定电流 1 A，常闭电阻≤0.2 Ω，常开电阻≤0.2 Ω，开距≥0.3 mm。动合触点闭合后应无抖动现象 | 台 | 8 |  | 单位信息缺失，请人工核对；价格偏离同组中位数（¥21.5）
Sheet2 | 101 | 电机原理说明器 | 立式，包括定子、转子线圈、集流环和换向器、电刷、底座和发光二极管等部分；尺寸应不小于 300 mm×230 mm×100 mm，额定工作电压 8 V；用作直流电动机时，起动电压应≤ 6 V，电流应≤0.35 A，在额定电压下工作 1 h 温升应不高于 55 ℃；用作直流发电机时，用手（正、反向）转动转子，应能使（正、反向）发光二极管闪亮；用作交流发电机时，用手转动转子，应能使（正、反向）发光二极管交替闪亮；导体与机座之间的绝缘电阻≥10 MΩ | 台 | 2 | 1.5 | 单位信息缺失，请人工核对；价格偏离同组中位数（¥32）
Sheet2 | 102 | 量热器 | 包括内筒、外筒、C 型盖、D 型盖、橡胶塞、搅拌器、保温绝热材料或隔热定位支承架等。C 型盖具有温度计插入孔和搅拌器操作孔，D型盖上有电加热器组件 | 台 | 8 |  | 单位信息缺失，请人工核对
Sheet2 | 103 | 空气压缩引火仪 | 由气缸、底座、端盖、活塞等部分组成。气缸用透明有机玻璃制作，内径 Φ 10 mm，外径Φ 25 mm，长 130 mm，底座 Φ 65 mm，手柄 Φ40 mm，活塞杆 Φ 8 mm。活塞体应使用弹性材料制成，活塞与气缸气密性应良好，连续压缩引火 100 次后密封圈性能不变。应能引燃脱脂棉，不应使用硝化棉 | 台 | 3 |  | 单位信息缺失，请人工核对
Sheet2 | 104 | 机械能互变演示器 | 由导热管、塞盖、弓形夹、摩擦绳等组成；导热管用紫铜管制成， Φ 16 mm，厚 1 mm，长 65 mm；摩擦绳为约 Φ 4.5 mm 腊旗绳，长度不小于 1 m；弓形夹有效夹持厚度为 5 mm～55 mm，夹持深度≥30 mm，夹紧压力≥1960 N | 台 | 2 | 1.5 | 单位信息缺失，请人工核对；修饰词变体不符：询价含[演示]，候选含[内能/演示]
Sheet2 | 105 | 汽油机模型 | 四冲程，单缸，示结构原理。由进气管、进气阀、排气管、排气阀、气缸、活塞、连杆、曲轴、火花塞、齿轮凸轮总成、飞轮、挺杆等组成。手动转动，活塞运动压缩比 6:1～8:1，整体高不小于 300 mm | 台 | 2 |  | 单位信息缺失，请人工核对
Sheet2 | 106 | 柴油机模型 | 四冲程，单缸，示结构原理。由进气管、进气阀、排气管、排气阀、气缸、活塞、连杆、曲轴、喷油嘴、齿轮凸轮总成、飞轮、挺杆组成。手动转动，活塞运动压缩比 14∶1～16∶1，整体高不小于 300 mm | 台 | 2 |  | 单位信息缺失，请人工核对
Sheet2 | 107 | 双金属片 | 双金属片的膨胀系数差异大，加热使其升温时弯曲程度明显 | 套 | 1 |  | 单位信息缺失，请人工核对
Sheet2 | 108 | 光具盘 | 分离型、磁吸附式。矩形光盘长≥650 mm，宽≥240 mm；圆形光盘直径≥250 mm。盘面分四个象限，以一条直径为始边，分别刻有0°～90°刻度。半导体激光光源，可显示 5条平行光。光学零件：梯形玻砖 1 件，等腰直角棱镜 1 件，半圆柱透镜 1 件，小双凹柱透镜 1 件，小双凸柱透镜 1 件，双凸透镜 1件，大双凸柱透镜 1 件，平面镜 1 件，凹凸柱面镜 1 件，正三棱镜 2 件 | 套 | 5 |  | 单位信息缺失，请人工核对；价格偏离同组中位数（¥32.75）
Sheet2 | 109 | 凹面镜 | 直径 100 mm，焦距 65 mm，镜片为玻璃基质镀反射膜，配支架和镜座 | 个 | 5 |  | 单位信息缺失，请人工核对
Sheet2 | 110 | 凸面镜 | 直径 100 mm，焦距-65 mm，镜片为玻璃基质镀反射膜，配支架和镜座 | 个 | 5 |  | 单位信息缺失，请人工核对
Sheet2 | 111 | 光具座 | 导轨长 1000 mm，导轨和滑块均为金属件，滑块在导轨上应滑行自如，无阻滞现象。金属标尺刻度 900 mm，分度值 l mm。光源出口处照度应≥500 1x，500 mm 处照度≥300 1x。附件包括双凸透镜 2 件，平凸透镜 1 件，双凹透镜 1 件，“1”字屏 1 件，白屏 1 件，插杆 5 根，带支架毛玻璃屏 1 件，烛台 1 件。各器件易于装配、固定及拆卸 | 套 | 5 |  | 单位信息缺失，请人工核对
Sheet2 | 112 | 三棱镜 | 1.重火石玻璃制； 2.正三棱形，边长 25mm，棱长 80±1mm。 | 个 | 3 |  | 单位信息缺失，请人工核对
Sheet2 | 113 | 机械秒表 | 星钻牌。1.一等，分度值 0.1s，分针 15m/r，秒针30s/r，延续走时 6h，有暂停；2.表机采用不锈钢发条，单金属光摆轮，镍基合金游丝及锚式纵机构；3.金属外壳，清洁光亮，无缺陷及划痕，表面镀涂层色泽一致；4.表盘玻璃光洁透明，字符图案准确清晰，表针色泽均匀一致，表盘最小刻度线宽度不大于 0.1mm；5.符合 GB/T 22773－2008 标准。 | 个 | 10
Sheet2 | 114 | 演示米尺 | 木质1m | 个 | 1 | 1.5
Sheet2 | 115 | 杠杆 | 1.由杠杆、 轴、 调平装置和 6 个挂钩组成， 挂钩在标尺上能连续移动；2.杠杆长度≧500mm，带刻度，可调平衡；3.杠杆为木制，尺端需包头加固。 | 套 | 8 |  | 价格偏离同组中位数（¥25）
Sheet2 | 116 | 直尺 | 600mm,塑料 | 只 | 8 |  | BLOCK: 单位不可直接换算（询价 只 / 历史 把）
Sheet2 | 117 | 演示螺旋测微器 | 木质 | 个 | 1 | 1.5
Sheet2 | 118 | 摩擦计 | 由木制摩擦板和摩擦块组成。摩擦板外形尺寸不小于500mm×44mm×8mm。摩擦块外形尺寸不小于100mm×38mm×28mm。上面有两个砝码孔，端面中心有挂钩。 | 套 | 8
Sheet2 | 119 | 惯性演示器 | 1.用于演示物体的惯性教学，观察的物体 能收回，成功率不小于 98%； 2.金属片材应倒边倒角。 | 台 | 1 |  | 单位信息缺失，请人工核对；价格偏离同组中位数（¥46.5）
Sheet2 | 120 | 空盒气压计 | DYM3 型，量程 870 hPa～1050 hPa，整 10hPa 点示值误差不超过±0.7 hPa | 台 | 2 |  | 单位信息缺失，请人工核对；价格偏离同组中位数（¥35）
Sheet2 | 121 | 测力计 | 1.量程 0 N~1 N，分度值 0.02 N； 2.示值误差≤1/2 分度，升降示差 ≤1/2分度，重复性偏差 ≤1/4 分度； 3.挂钩及拉手的受力点与轴心一致； 4.具最大值指针，能显示受力最大值； 5.调零拉手顶端为 U 形，光滑不划手。 | 个 | 8 |  | 单位信息缺失，请人工核对；价格偏离同组中位数（¥48.5）
Sheet2 | 122 | 钩码 | 50g×10 | 组 | 8 | 1.5 | 单位信息缺失，请人工核对
Sheet2 | 123 | 圆柱体组 | 包括纯铜、铝（或铝合金）和铁（钢）等 3 种材质圆柱体； | 组 | 8 |  | 单位信息缺失，请人工核对
Sheet2 | 124 | 螺旋弹簧 | 0.5N,1N,2N,3N,5N | 组 | 8 |  | 单位信息缺失，请人工核对
Sheet2 | 125 | 演示测力计 | 刻度板为铝制品,长315mm,宽90mm,厚0.8mm,量程2N；零位可调，拉力平板型，最大量程2N，最小分度值0.04N | 个 | 1 |  | 单位信息缺失，请人工核对
Sheet2 | 126 | 液体内部压强演示器 | J2113型，由圆盒、主动轮、从动轮、支杆、线绳、胶管、持钩、套筒、固定螺钉组成。 | 套 | 2 | 1.5
Sheet2 | 127 | 翼形磁针 | 2 支，针体 140 mm×8 mm，座 Φ71mm×112 mm，磁针体中间铆接铜轴承套，内嵌玻璃轴承，平均磁感应强度≥9 mT | 对 | 1 |  | 单位信息缺失，请人工核对；价格偏离同组中位数（¥13）
Sheet2 | 128 | 小型电动机实验器 | 由定子、转子、电刷、转子支架和底座等组成。直流工作电压 1.5 V～8 V，工作电流 0.5A～1 A；启动性能：永磁≤3 V，励磁并励≤3 V，励磁串励≤6 V；电枢线圈在任何位置时换向器都不应将两电刷短路 | 套 | 8 |  | 单位信息缺失，请人工核对；价格偏离同组中位数（¥50）
Sheet2 | 129 | 演示斜面小车 | 演示用，仪器由斜面板、底板、小车、摩擦块、砝码桶、支撑杆、角度指示器、滑轮及支架等组成。1.斜面板采用优质木材，经脱脂干燥处理加工，全长1200mm。2.底板采用优质木材，经脱脂干燥处理加工，全长800mm。3.斜面板与底板采用绞链连接，用支撑杆来调整斜面板的角度。 | 组 | 10 | 5 | 单位信息缺失，请人工核对
Sheet2 | 130 | 两用气筒 | 手持式。钢管筒长约200mm,直径约25mm，木质手柄。1. 极限抽气压力≤6.7×103Pa。2.最低打气压力不小于2.9×105Pa | 个 | 2 |  | 单位信息缺失，请人工核对
Sheet2 | 131 | 帕斯卡球 | 1、产品主要由圆管、空心球、活塞、活塞杆、手柄组成。2、圆管选用金属无缝钢管，有效尺寸不小于直径28×180mm,一端应有连接空球的螺纹，另一端有拧盖螺纹、螺纹连接部分应牢靠、表面防锈处理。3、空心球用不锈钢制作，直径约80mm.圆球上装有10个不同方向的喷嘴，喷嘴连接牢固、密封。圆球与圆管连接方便。无漏水现象。4、活塞选用耐油优质橡胶制作、规格尺寸与圆管内径密封配合，活塞安装在活塞杆上。活塞另一端安装塑料手柄。5、组装后的帕斯卡球应抽动自如，密封性良好。 | 个 | 5 |  | 单位信息缺失，请人工核对
Sheet2 | 132 | 液压机模型 | 产品由大缸体、小缸体、角式截气阀、底座、压力表和压力弹簧等构成。1.大小活塞为透明材料，外径分别为57mm、22mm。2.底座为塑料注塑成型，外形尺寸：230mm*130mm*50mm，中心部位为油箱。3.压力表示值：最大值为2.5Mpa。4.整体高度：280mm。 | 台 | 1 |  | 单位信息缺失，请人工核对；价格偏离同组中位数（¥45）
Sheet2 | 133 | 液体对器壁压强演示器 | 由带喷嘴的圆管、橡皮膜、橡皮筋组成。圆管为玻璃制成，直径不小于φ25㎜，长度不小于210㎜，壁厚不大于2.5㎜，表面光洁透明，无龟裂破损。圆管侧壁上有2个喷嘴，直径不小于φ15㎜，长度不小于15㎜，喷嘴在圆管上的深度分别约为100㎜、170㎜ | 个 | 1 |  | 单位信息缺失，请人工核对
Sheet2 | 134 | 马德保半球 | 1.由金属半球、拉手、气嘴、阀门、橡胶管 2 根以及底座等组成； 2.体外径≥80 mm，气嘴外径 8 mm。 | 套 | 3 | 1.5 | 单位信息缺失，请人工核对
Sheet2 | 135 | 离心式水泵模型 | 齿轮皮带式，由泵体总成、驱动机构、底座、进水管和出水管组成。泵体由生铁铸造而成，有透明窗、叶轮、泵轴、机座、进水口、出水口等。当叶轮转速达到600转/分时，水泵抽水的扬程不小于0.6m | 个 | 2 |  | 单位信息缺失，请人工核对
Sheet2 | 136 | 阿基米德原理演示器 | 包括筒、圆柱体、溢液杯、低重心浮筒、演示测力计等 | 套 | 10 | 1.5 | 单位信息缺失，请人工核对；价格偏离同组中位数（¥40）
Sheet2 | 137 | 潜水艇沉浮原理演示器模型 | 由潜水艇模型、注射器、软乳胶管组成；潜水艇模型中间为透明气室，顶部有吸排气孔，下端有进水孔，用注射器控制沉浮；能连续完成下沉、上浮交替动作不小于 2 次，悬浮时倾斜不超过 10° | 套 | 7 | 1.5 | 单位信息缺失，请人工核对；价格偏离同组中位数（¥58）
Sheet2 | 138 | 托盘天平 | 量程200g，分度值0.2g | 台 | 10 |  | 单位信息缺失，请人工核对
Sheet2 | 139 | 托盘天平 | 量程500g，分度值0.6g | 台 | 10
Sheet2 | 140 | 机械停表 | 星钻牌。1.一等，分度值 0.1s，分针 15m/r，秒针30s/r，延续走时 6h，有暂停；2.表机采用不锈钢发条，单金属光摆轮，镍基合金游丝及锚式纵机构；3.金属外壳，清洁光亮，无缺陷及划痕，表面镀涂层色泽一致；4.表盘玻璃光洁透明，字符图案准确清晰，表针色泽均匀一致，表盘最小刻度线宽度不大于 0.1mm；5.符合 GB/T 22773－2008 标准。 | 块 | 5 | 1.5
Sheet2 | 141 | 演示温度计 | 演示用 | 只 | 1 |  | 单位信息缺失，请人工核对
Sheet2 | 142 | 手摇抽气机 | 双缸式 | 台 | 1 | 1.5 | 同分多价：最高分候选存在不同历史价格
Sheet2 | 143 | 透明盛液筒 | 1.高 300 mm±5 mm，筒底外径≥110 mm，壁厚≥1.5 mm；2.筒身有深度标尺，标尺长≥250 mm，分度值 1 mm，透光率≥90％；3.塑料材质。 | 个 | 1 |  | 单位信息缺失，请人工核对
Sheet2 | 144 | 多功能实验支架 | 1.组合座架 1 个，最小组合支承面积不小于 560 mm×10 mm；2.滑块式垂直夹 5 个、烧瓶夹 1 个、万向夹 1 个、大铁环 1 个、方托盘 1 个、绝缘环 2 个、吊钩 4 个；3.垂直夹、烧瓶夹铁片厚度≥1.0mm，烧瓶夹夹口内壁有耐热不低于 120℃的缓压层，缓压层厚度≥2.0mm；4.立杆铁制，镀锌处理；5.其他技术要求符合 JY/T 0393—2007 标准。 | 套 | 1 |  | 单位信息缺失，请人工核对；价格偏离同组中位数（¥42.5）
Sheet2 | 145 | 升降台 | 升降范围不小于150mm，载重量不小于10kg | 台 | 2 |  | 单位信息缺失，请人工核对
Sheet2 | 146 | 学生电源 | 直流1.5V～9V，1.5A,每1.5V一档 | 台 | 8 |  | 单位信息缺失，请人工核对
Sheet2 | 147 | 蓄电池 | 6v,15Ah，封闭免维护式 | 台 | 2 | 1.2 | 单位信息缺失，请人工核对；价格偏离同组中位数（¥25）
Sheet2 | 148 | 圆柱体组 | 铜，铁，铝，木材 | 组 | 8 |  | 单位信息缺失，请人工核对
Sheet2 | 149 | 液压机模型 | 产品由大缸体、小缸体、角式截气阀、底座、压力表和压力弹簧等构成。1.大小活塞为透明材料，外径分别为57mm、22mm。2.底座为塑料注塑成型，外形尺寸：230mm*130mm*50mm，中心部位为油箱。3.压力表示值：最大值为2.5Mpa。4.整体高度：280mm。 | 台 | 2 |  | 单位信息缺失，请人工核对；价格偏离同组中位数（¥45）
Sheet2 | 150 | 液体内部压强演示器 | J2113型，由圆盒、主动轮、从动轮、支杆、线绳、胶管、持钩、套筒、固定螺钉组成。 | 套 | 8 | 1.5
Sheet2 | 151 | 微小压强计 | 由 U 形管、标度板、三通连接管、硅橡胶管、弹簧止水夹和连有塑料管的注射器组成；U形管外径 6 mm，高不小于 380 mm，能沿标度方向移动不小于 10 mm，能固定；标尺长 300mm，0 分度在中间，最小分度线为 5 mm；系统气密性好 | 个 | 8 |  | 单位信息缺失，请人工核对；价格偏离同组中位数（¥20）
Sheet2 | 152 | 轮轴模型 | 由大小台阶轮、平衡杆、平衡块、主轴和支架组成；台阶轮两种颜色，大轮 Φ 120 mm，小轮 Φ 60 mm；支架为 2 mm 钢板冲压，主轴直径 6 mm；台阶轮相对轴的静起动力矩应≤2.5×10－4N·m | 个 | 2 |  | 单位信息缺失，请人工核对
Sheet2 | 153 | 演示滑轮组 | 单2，三并2，三串2，可卡2 | 组 | 2 |  | 单位信息缺失，请人工核对
Sheet2 | 154 | 滑轮组 | 单4，二并2，二串2，可卡2 | 组 | 8 |  | 单位信息缺失，请人工核对
Sheet2 | 155 | 液体对器壁压强演示器 | 由带喷嘴的圆管、橡皮膜、橡皮筋组成。圆管为玻璃制成，直径不小于φ25㎜，长度不小于210㎜，壁厚不大于2.5㎜，表面光洁透明，无龟裂破损。圆管侧壁上有2个喷嘴，直径不小于φ15㎜，长度不小于15㎜，喷嘴在圆管上的深度分别约为100㎜、170㎜ | 个 | 2 |  | 单位信息缺失，请人工核对
Sheet2 | 156 | 演示斜面小车 | 演示用，仪器由斜面板、底板、小车、摩擦块、砝码桶、支撑杆、角度指示器、滑轮及支架等组成。1.斜面板采用优质木材，经脱脂干燥处理加工，全长1200mm。2.底板采用优质木材，经脱脂干燥处理加工，全长800mm。3.斜面板与底板采用绞链连接，用支撑杆来调整斜面板的角度。 | 组 | 2 | 5 | 单位信息缺失，请人工核对
Sheet2 | 157 | 惯性演示器 | 1.用于演示物体的惯性教学，观察的物体 能收回，成功率不小于 98%； 2.金属片材应倒边倒角。 | 台 | 2 |  | 单位信息缺失，请人工核对；价格偏离同组中位数（¥46.5）
Sheet2 | 158 | 浮力原理演示器 | 1.由透明的大水箱、小水箱、排气管、浮体、连通管（A、B）、控制阀和支架组成；2.连通管 A 中部装有阀门，浮体放在小水箱上口，从周围缓缓加入水，浮体不浮起；打开阀门，使水面从小水箱中向浮体底部缓缓上升，当接触浮体底部时浮体上浮。 | 套 | 2 |  | 单位信息缺失，请人工核对
Sheet2 | 159 | 浮力产生原因演示器 | 由透明盛液筒、隔板、物体、排气管等组成，隔板可将透明盛液筒分为大小二个容器，物体为圆柱形，质量大于120g，演示浮力原理现象清晰，效果明显。 | 套 | 4 | 1.5
Sheet2 | 160 | 水轮机模型 | 轴流式，由叶轮、轴杆、支架、底座组成，主要部件为塑料制。 | 套 | 2
Sheet2 | 161 | 压力和压强演示器 | 压强小桌，尺寸≥200 mm×100 mm×100 mm；配套多孔弹性材料，尺寸≥220 mm×120 mm×50 mm | 盒 | 2 |  | 单位信息缺失，请人工核对
Sheet2 | 162 | 潜水艇浮沉演示器 | 由潜水艇模型、注射器、软乳胶管组成；潜水艇模型中间为透明气室，顶部有吸排气孔，下端有进水孔，用注射器控制沉浮；能连续完成下沉、上浮交替动作不小于 2 次，悬浮时倾斜不超过 10° | 套 | 3 |  | 单位信息缺失，请人工核对
Sheet2 | 163 | 摩擦力演示器 | 供中学物理教学演示滑动摩擦力、静摩擦力存在、大小决定因素等实验用。产品由主机、演示测力计2N、支撑架摩擦块等组成。1.工作电压：220V 50Hz；2.电机功率：50W；3.调速：无极调速；4.主机外壳采用冷轧板冲压成型，表面烤漆处理，外形尺寸：310mm×90mm×100mm。4.摩擦块为木质，中心有一沉孔，直径27mm，深10mm，外形尺寸：80mm×45mm×22mm。两边有限位。 | 套 | 1 | 1.5 | 单位信息缺失，请人工核对
Sheet2 | 164 | 力学演示板 | 手提式组合教具，由实验底板、大三角支板、紧固销、塑料吊环、支撑杆、平直导轨、双向测力计等组成，能做22个实验。 | 套 | 2 |  | 价格偏离同组中位数（¥45）
Sheet2 | 165 | 力的合成演示器 | 仪器由分度标盘、汇力环、测力计、调节器、滑轮、滑轮夹、主杆、底座组成。仪器的结构符合力系构成的实际条件，在一个分度的直角座标盘上，借助于挂线将三个力汇集在一个园环上，构成共点力的平衡力系，以此来演示力的合成与分解。1.分度座标盘应采用塑料注塑成型，表面光滑平整、无变形，直径不小于270mm；2.主杆为金属制品，直径12mm,长不小于400mm,一端有M10的外丝，表面镀铬处理。 | 套 | 2 | 1.5
Sheet2 | 166 | 新型船闸模型 | 闸门、阀门的开闭状态，闸室水位的变化以及轮船的行驶均能够明显观察到 | 个 | 5 | 1.5 | 单位信息缺失，请人工核对；修饰词变体不符：询价含[新型]，候选含[∅]；价格偏离同组中位数（¥45）
Sheet2 | 167 | 物体浮沉条件演示器 | 由透明盛液筒（内径≥95 mm，深度≥285 mm）、浮体及附件（U 形杯、叉子、注射器、密度计）组成；悬浮应有微调，浮体可处于漂浮、悬浮、下沉三种状态 | 套 | 2 |  | 单位信息缺失，请人工核对
Sheet2 | 168 | 发音齿轮 | 包括 3 片齿板、转轴、振动片等；齿板齿数分别为 80、40、20，半圆形齿；齿板为金属材质，转动轴应采用碳钢或不锈钢材料，振动片应采用聚苯乙烯塑料 | 个 | 2 |  | 单位信息缺失，请人工核对
Sheet2 | 169 | 声传播演示器 | 由透明可密封容器、音频发生器、扬声器（含放大器）、传声棒、连接皮管等组成；可密封容器密封性好，能将容器内气压抽到低于-0.085 MPa，并在 10 s 内保持气压低于-0.080 MPa；可演示声音在气体、液体、固体中的传播以及真空不能传声等实验 | 套 | 2 |  | 单位信息缺失，请人工核对；价格偏离同组中位数（¥36）
Sheet2 | 170 | 单摆组 | 由摆球（钢球、塑料球）、摆线和单摆夹组成，不少于 5 个摆球。摆球直径 20 mm，穿线孔两端直径相同，线长 1500 mm。单摆夹应由金属材料制成，夹口应为 V 形，单摆在摆动过程中摆线上的固定点应不变 | 组 | 8 |  | 单位信息缺失，请人工核对
Sheet2 | 171 | 机械能互变演示器 | 由导热管、塞盖、弓形夹、摩擦绳等组成；导热管用紫铜管制成， Φ 16 mm，厚 1 mm，长 65 mm；摩擦绳为约 Φ 4.5 mm 腊旗绳，长度不小于 1 m；弓形夹有效夹持厚度为 5 mm～55 mm，夹持深度≥30 mm，夹紧压力≥1960 N | 台 | 2 | 1.5 | 单位信息缺失，请人工核对；修饰词变体不符：询价含[演示]，候选含[内能/演示]
Sheet2 | 172 | 萘熔化凝固演示器 | 由烧杯，搅拌器，试管塞，试管，可旋转调温差盖子，温度计构成 | 套 | 2 | 1.5 | 单位信息缺失，请人工核对
Sheet2 | 173 | 保险丝作用演示器 | 保险丝：1 A、2 A、3 A、5 A；单芯铜导线Φ ≥0.5 mm，长度≥80 mm，10 根以上；绝缘实验导线 3 A，长度≥290 mm，30 根以上；单芯裸实验导线 Φ ≥0.7 mm，长度≥285 mm，10 根以上；多芯短路导线长度≥150 mm，两端有接线夹；灯泡：12 V、50 W 不少于 4 个，12 V、10 W 不少于 2 个；指示电表：交流，2.5 级；在保险丝接线柱上接铜导线，接入产品规定的最大负载，通电 5 min，然后将负载短路，保持 5 min，关闭电源，重新开启电源后应能正常工作；安全要求：变压器一次绕组与铁芯间抗电强度 1500 V，一次绕组与二次绕组间抗电强度 3000 V，二次绕组与保护接地线不连通 | 套 | 2 |  | 单位信息缺失，请人工核对；价格偏离同组中位数（¥35.5）
Sheet2 | 174 | 磁感线演示器 | 无色透明塑料外壳，油封铁粉式，仪器尺寸不小于 200 mm×120 mm；环境温度大于 10 ℃时，摇匀铁粉时间每次≤20 s | 套 | 2 |  | 单位信息缺失，请人工核对
Sheet2 | 175 | 电流磁场演示器 | 直流导线、圆线圈、螺线管的磁场分布 | 套 | 2 |  | 单位信息缺失，请人工核对
Sheet2 | 176 | 蹄形电磁铁 | 磁路总长度不小于 220 mm，两磁极面中心距离不小于 40 mm，线圈骨架两端有接线柱、焊片及垫圈，工作电流≤1 A，工作电压≤6 V，连续工作 20 min 后线圈温升应不大于 75℃，吸力≥49 N，剩余磁力≤5.88 N | 组 | 2 |  | 单位信息缺失，请人工核对
Sheet2 | 177 | 5号电池 | 双鹿 | 盒 | 3 | 1.2 | 单位信息缺失，请人工核对；价格偏离同组中位数（¥30）
Sheet2 | 178 | 2.5v灯泡 | 2.5 V、0.3 A | 个 | 60 |  | 单位信息缺失，请人工核对；价格偏离同组中位数（¥20）
Sheet2 | 179 | 3.8v灯泡 | 3.8 V、0.3 A | 个 | 60 |  | 单位信息缺失，请人工核对；价格偏离同组中位数（¥23）
Sheet2 | 180 | 学生实验导线（铜导线） | 长度300 mm；一头为单芯 4 mm 纯铜接线叉，一头为接线夹，接线叉开口 5.9 mm，纯铜导线 | 条 | 250 |  | 单位信息缺失，请人工核对
Sheet2 | 181 | 电铃 | 立式，透明面板，由二个线圈、衔铁、铃盖、面板、支座等组成。工作电压3～6V。 | 个 | 3 |  | 单位信息缺失，请人工核对
Sheet2 | 182 | 酒精喷灯 | 坐式，由壶体、预燃杯、壶嘴、喷管、火苗调节杆和铜帽等部分组成。 壶体容积不小于250ml。 | 个 | 2 |  | 价格偏离同组中位数（¥12）
Sheet2 | 183 | 照明电路 | 空气开关、漏电保 护器、螺丝口灯座、 卡口灯座、三孔插 座、三孔插头、插 入式保险盒、拉线 开关、按钮开关、 声控开关、光控开 关、导线等 | 套 | 8 |  | 单位信息缺失，请人工核对；价格偏离同组中位数（¥49.5）
Sheet2 | 184 | 液体对流演示器 | 有一端开口的正方形玻璃管构成，开口一端稍微延伸出 | 套 | 3 | 1.5 | 价格偏离同组中位数（¥15.5）
Sheet2 | 185 | 大气压系列演示器 | 可完成覆杯实验、负压吹气球、喷泉、拔火罐、粗测大气压、证明大气压存在、虹吸等趣味实验 | 套 | 8 | 1.5 | 单位信息缺失，请人工核对；价格偏离同组中位数（¥50）
Sheet2 | 186 | 气体做功内能减少演示器 | 热敏电阻演示。外形尺寸：长145mm×宽105mm×高155mm，产品由透明圆筒（内装热敏电阻）、酒精容器（置于透明圆筒内）、底座（盒体）、橡胶塞、塑料管及电路组成。1、透明圆筒应采用透明聚苯乙烯塑料注塑成型，壁厚≥2mm，外径45mm，高100mm。筒壁厚度均匀，无裂纹；与底座粘接牢固，无漏气；表面光洁、透明度良好，无条纹、无缩迹。2、酒精容器为塑料制品，置于透明圆筒内，且与底座固定可靠。3、橡胶塞应与出气孔配合良好。4、底座应为盒体，盒盖为底座，上面竖直固定透明圆筒、安装外接线柱、增益、调零旋扭及电源指示灯和开关。5、塑料管：长度≥300mm。5、演示效果可见度良好，直观明显。 | 套 | 5 |  | 单位信息缺失，请人工核对
Sheet2 | 187 | 碘的升华凝华演示器 | 碘密封于碘锤内，无色透明硼硅酸盐玻璃 制管，尺寸不小于 Φ28mm×34mm，主管的 两端面呈球面凹形，手柄尺寸不低于 90mm，手柄与主管连接平滑牢固，热冲击 不低于 200℃，符合 JY/T 0448 标准 | 个 | 4 | 1.5 | 单位信息缺失，请人工核对；价格偏离同组中位数（¥15）
Sheet2 | 188 | 指针验电器 | 由外壳、圆球、法拉第圆筒、导电杆、绝缘子、指针、指针架、接地线柱等构成。外壳应由不能带静电的材料制成，外壳上观察面应采用透明材料（透光率≥90%）；指针用非磁性材料，长度≥100 mm。性能要求：相对湿度≤65%环境，圆球加 9 kV 直流高压，指针张开角度在 45°～50°；移去高压后，指针保持 30°以上的时间≥20 min | 对 | 5 |  | 单位信息缺失，请人工核对；价格偏离同组中位数（¥20）
Sheet2 | 189 | 固体压强演示仪（小方凳带铁钉） | 压强小桌，尺寸≥200 mm×100 mm×100 mm；配套多孔弹性材料，尺寸≥220 mm×120 mm×50 mm | 套 | 10 | 1.5 | 单位信息缺失，请人工核对
Sheet2 | 190 | 水槽 | 250 mm×180 mm×100 mm，透明塑料制，透光率≥85％，壁厚≥2 mm | 个 | 8 |  | 单位信息缺失，请人工核对