## 初中物理
初中物理
序号 | 产品名称 | 参数 | 数量 | 单位 | 含税单价 | 金额
1 | 计算器 | 10+2位数、有统计运算功能、有分数计算功能、双行LCD显示、有函数运算功能、有多行重视功能、有方程编辑及显示、查看功能、有独立储存器功能（具备保留运算过程功能，关机后能清除原运算过程及数据）、有临时储存器功能、有普通四则运算功能、有自动关机功能 | 13 | 个 | 15.4 | 200.2
2 | 钢制黑板 | 900mm×600mm，双面 | 2 | 块 | 55 | 110
3 | 手摇抽气机 | 双缸式 | 1 | 台 | 165 | 165
4 | 直联泵 | 单相 | 1 | 台 | 242 | 242
5 | 旋片式真空泵 | 2XZ－0.5型，单相 | 1 | 台 | 374 | 374
6 | 两用气筒 | 脚踏式或手持式 | 2 | 个 | 17.6 | 35.2
7 | 抽气筒 | 手持式，由手柄、活塞、气筒组成。气筒有效长度不小于130mm，直径不小于40mm。 | 2 | 个 | 17.6 | 35.2
8 | 打气筒 | 1、产品由气筒、踏脚、活塞、活塞杆、手柄、橡胶管、气针夹等组成； 2、整机尺寸：不小于Φ28mm×535mm×112mm； 3、气筒内径22.5mm±0.2mm，长约460mm，铝材制成； 4、踏脚选用金属制成； 5、活塞杆Φ17mm，与活塞固定牢靠，活塞与气筒配合密合； 6、气针夹选配有两种功能，可在自行车、摩托车等使用； | 2 | 个 | 13.2 | 26.4
9 | 抽气盘 | 直径不小于180mm，附罩 | 2 | 套 | 93.5 | 187
10 | 仪器车 | 600mm×400mm×800mm | 4 | 辆 | 192.5 | 770
11 | 水准器 | 1． 产品由水准泡及其主体组成。 2． 主体由变形小的木材制成，木材经脱脂、干燥处理，工作面应平滑，不得有结疤、开裂和窝孔，其平面度应小于0.1mm。 3． 工作面长不小于150mm，工作面不漆，其它面涂漆。 4． 水准泡为普通式管状水准泡。 5． 水准泡应安装牢固，应清洁透明，刻线清晰均匀，气泡移动平稳，无跳动和停滞现象。 6． 水准器分度值的误差应小于10％，即实测平均角值与公称角值之差不应超过公称角值的10％。 7． 水准泡应符合国标GB1146-74《水准泡》的规定 | 30 | 个 | 15.4 | 462
12 | 充磁器 | 1.充磁面为塑料面板,工作电压：220V±10%，额定电流：充磁3A，退磁2A 2.充磁器两端标明N S标志，有充磁、消磁、电源按钮。充磁面板上有直径φ4mm 3.充磁截面积42×25mm 4.整个充磁器高94mm，长155mm | 2 | 台 | 107.8 | 215.6
13 | 放大镜 | 手持式,有效通光孔径不小于30mm，5倍 | 50 | 个 | 2.2 | 110
14 | 望远镜 | 双筒，7×35 | 5 | 个 | 60.5 | 302.5
15 | 天文望远镜 | F70060M Ø24.5 SR4mm H12.5mm H20mm 1.5X 正像镜头3X巴洛镜 、5x24寻星镜 铝脚架 彩盒包装 | 2 | 套 | 308 | 616
16 | 微波炉 | 美的，智能型 | 1 | 台 | 495 | 495
17 | 电冰箱 | 小于150L | 1 | 台 | 2200 | 2200
18 | 听诊器 | 非医用，教学实验用 | 10 | 个 | 18.7 | 187
19 | 注射器 | 非医用，200ml | 30 | 个 | 8.8 | 264
20 | 透明盛液筒 | φ100mm×300mm | 5 | 个 | 16.5 | 82.5
21 | 透明水槽(圆形或方形) | φ270mm×高140mm，或300mm×300mm×高150mm | 50 | 个 | 13.2 | 660
22 | 碘升华凝华管 | 密闭式 1.由玻璃密封管体和手柄组成，管的高度60mm，直径25mm，两端内凹面深度不小于10mm。管内密封碘的质量0.1克。 2.手柄长80mm，直径为ф6±1mm。 3.管体外形端正，玻璃熔接平滑均匀，无气泡、无条纹。管体在90℃热水中检测无泄漏（无气泡溢出）。 4.管体应耐80℃温差的急冷骤热。 5.升华与凝华的全过程耗时10分钟。 6.结构及外观的一般要求分别符合JY 0001第4、5、6、7章的有关要求。 7.标志、说明书、包装、运输、贮存等应符合JY0001-2003的有关规定。 | 26 | 个 | 4.95 | 128.7
23 | 物理支架 | 1、产品为组合式，有A型底座（大、小）3根、立杆3根、连接头4个、万能夹1个、烧瓶夹1个、铁环1个、木底板2块、滴定夹1个、圆盘1个、漏斗架板1块组成。 2、A型底座为铁铸而成，质量不小于1.5kg，边长分别不小于140mm和180mm,厚度不小于18mm和15mm,宽度不小于30mm和25mm. 3、立杆为金属制品，规格长度分别为700。、500、215±5mm,Φ12±0.5mm.其中长度215一端有塑棒连接，塑棒规格长110mm,直径与立杆相似，应装有两个接线柱。 4、连接头由固定螺钉及挂钩组成，外接Φ不小于21mm,内径12.5±0.2mm. 5、万能夹金属制作，与立杆组装后，可360°角度夹住物体。 6、烧杯夹有效长度不小于160mm,夹品有效尺寸不小于40mm. 7、铁环应用金属制作，材料Φ6±0.3mm,有效直径不小于90mm. 8、木底板规格不小于400×65×14±2mm,中间孔用塑料套定位，塑套内孔Φ12±0.3mm,螺钉固定。 9、滴定夹用金属制作，有效尺寸不小于230mm(外接圆)，宽度80±2mm,中间用固定螺钉固定。 10、圆盘用塑料制作，Φ200±3mm,一个用于平台实验。 11、漏斗架板用木材制作，规格不小于400×65×14±2mm,中间孔用塑料套定位，塑套内孔Φ12±0.3mm螺钉固定。两孔4孔为锥形，上口直径约45mm,下口直径约20mm. 12、金属制品应电镀、氧化或喷漆处理。 13、塑料制品表面平整光滑。 14、木制品应平整光滑喷漆。 15、组装后的支架应能完成实验支架要求喷漆。 | 5 | 套 | 99 | 495
24 | 方座支架 | 1.产品由底座、烧杯夹、大小铁环、垂直夹、平行夹、立杆等组成。 2.底座：铸铁制成，外层涂有防锈漆，规格：200mm×130mm。 3.立杆：直径为直径11mm，杆长600mm，一端为螺纹。立杆由优质铁制成，外层电镀。 4.大铁环内径90mm，柄长105mm，小铁环内径50mm，柄长125mm,圆环120°处有一开口，宽约20mm。 5.底座放置平稳，支承夹持可靠，立杆与底座垂直，铁环组装后与立杆垂直。 6.其它符合JY0001第6、7章有关规定。 7.应符合原教育部标准《方座支架》JY167-84的相关规定。 8.标志、说明书、包装、运输、贮存等应符合JY0001-2003的有关规定。 | 75 | 套 | 39.6 | 2970
25 | 多功能实验支架 | 一、适用范围： 初中物理通用仪器。 二、技术参数： 1、本仪器为组合式，由底座、复夹、烧瓶夹、铁环、立杆和圆托盘等组成。 2、两底座为Ａ型，一大一小，其上有供主杆插入的孔，立脚可调。3、立杆尺寸：Φ12mm×1200mm，镀铬处理。 4、大铁环内径Φ90mm±1.5mm，小铁环内径Φ50mm±1.5mm，柄长105mm±2mm。 5、台边夹夹紧厚70mm，夹入深度40mm。 6、圆托盘直径Φ200mm±2mm，厚5mm。 7、吊钩卷内径Φ120mm±0.3mm。 8、绝缘杆尺寸：Φ12mm×120mm，其上有2个接线柱。 9、烧瓶夹夹口闭合间隙≤0.1mm，开口35mm以上。 10、万向夹转动方向调节范围120°以上，球头直径Φ20mm。 11、复夹夹持直径范围Φ6mm～14mm，孔径Φ120mm±0.3mm。 三、标志、说明书、包装、运输、贮存：符合JY0001-2003的有关规定。 | 1 | 套 | 148.5 | 148.5
26 | 升降台 | 1.仪器采用全金属材质，由两个工作台面、角形铝条、扁铁和螺杆等构成。台面用厚度1.5mm的不锈钢板制成。升降范围不小于150mm，载重量10kg 2.工作台面：上面板为150×150mm，下面板为180×180mm 3.上基板升降平稳，无摇晃现象。升降杆转动灵活，滑动部件滑动平稳，无跳动。金属部件表面镀铬，镀层光洁，无脱皮，砂眼等缺陷 | 2 | 台 | 71.5 | 143
27 | 旋转架 | 组成及尺寸： 1）产品由旋转架、心轴、立柱、底座组成2）整体尺寸：80mm×50 mm×75 mm 3）旋转架、立柱、底座均采用注塑成型 立柱：1）呈空心状2）基本尺寸：φ12mm×42.5mm 3）其中一端为直径9mm×高1mm台肩圆柱 4）空心圆柱的底部与上口均设有φ1.6mm孔，用以安装心轴 旋转架：1）基本尺寸：34.8mm×19.9mm×15.9mm 2）中心设有半圆槽3）槽体半径为15mm 4）槽深7.5mm 5）槽底部呈长方形 6）底部中心设有直径1.50mm钢丝轴。底座基本尺寸为79mm×49mm×10mm | 5 | 套 | 5.5 | 27.5
28 | 蓄电池 | 6V，15Ah，封闭免维护式 | 2 | 台 | 28.6 | 57.2
29 | 充电器 | 供蓄电池充电 | 1 | 台 | 495 | 495
30 | 电池盒 | 组成：产品由塑料盒底、正负极弹簧片、插接件组成 尺寸：A）盒体壁厚：1.8mmb）接触金属片用0.20mm磷铜片制成c）弹簧由0.84mm钢丝镀铬制成。盒底由塑料制成。接线柱采用红、黑二种颜色的接线柱 | 60 | 组 | 4.4 | 264
31 | 感应圈 | 电子开关式 | 2 | 台 | 418 | 836
32 | 演示直尺 | 1000mm | 2 | 只 | 6.6 | 13.2
33 | 木直尺 | 1000mm | 25 | 只 | 6.6 | 165
34 | 钢直尺 | 200mm | 25 | 只 | 5.5 | 137.5
35 | 钢卷尺 | 2000mm | 2 | 盒 | 3.3 | 6.6
36 | 布卷尺 | 30m | 2 | 盒 | 15.4 | 30.8
37 | 游标卡尺 | 125mm，0.05mm或0.02mm | 2 | 把 | 33 | 66
38 | 外径千分尺(螺旋测微器) | 25mm，0.01mm | 2 | 只 | 33 | 66
39 | 物理天平 | 500g | 2 | 台 | 214.5 | 429
40 | 学生天平 | 200g，0.02g | 50 | 台 | 99 | 4950
41 | 托盘天平 | 200g，0.2g | 50 | 台 | 33 | 1650
42 | 托盘天平 | 500g，0.5g | 2 | 台 | 55 | 110
43 | 电子天平 | 100g，0.001g | 1 | 台 | 385 | 385
44 | 单杠杆天平 | 100g，0.01g，链式 | 2 | 台 | 363 | 726
45 | 案秤 | 10kg，10g | 3 | 台 | 198 | 594
46 | 弹簧度盘秤 | 8kg，8g | 3 | 台 | 104.5 | 313.5
47 | 金属钩码 | 10g×1，20g×2，50g×2，200g×2 | 25 | 套 | 16.5 | 412.5
48 | 金属槽码 | 10g×1，20g×2，50g×2，200g×1，另附10g金属槽码盘 | 25 | 套 | 19.8 | 495
49 | 机械停表 | 0.1s | 25 | 块 | 269.5 | 6737.5
50 | 机械停钟 | 0.1s | 25 | 块 | 68.75 | 1718.75
51 | 电子停表 | 教学用电子秒表，采用电子芯片，电池电压为1.5V。外包装应采用防潮、防尘的硬纸盒包装，盒面与盒体采用纽扣式联接。数据可精确到0.01s。秒表计时应带有简易计时、分段计时、两段时间显示，且必须带暂停按钮。秒表具有每小时报时，每日定时响闹及自动重响功能，应可显示时间，12及24小时制式，日历、星期、防水，防震结构等功能。应符合 QB/T 1908-93《电子停表》中表1规定的技术要求。 | 50 | 块 | 13.2 | 660
52 | 电子停钟 | 0.1s | 50 | 块 | 44 | 2200
53 | 节拍器 | 电子式或机械式 | 5 | 个 | 82.5 | 412.5
54 | 沙漏 | 计时仪器，塑料或木制底座，透明玻璃体，内装细砂：尺寸：不小于（14.5*8*8cm）计时:30分钟 | 5 | 个 | 27.5 | 137.5
55 | 日晷 | 由晷盘面、晷针、支撑杆等组成 | 5 | 个 | 49.5 | 247.5
56 | 温度计 | 红液，0℃～100℃ | 50 | 支 | 2.2 | 110
57 | 温度计 | 水银，0℃～200℃ | 50 | 支 | 3.3 | 165
58 | 演示温度计 | 1． 量程：10～100℃，分度值1℃。 2． 产品由红色玻璃温度计表芯和铝合金刻度板及其塑料衬板组成。 3． 温度计的感温泡应有透明保护套。 4． 玻璃温度计表芯毛细管内红色液柱应无间断现象，红色液柱经放大后，其视宽度不小于3mm。 5． 刻度板用厚度不小于1mm的铝合金板制造，长度不小于400mm，宽度不小于100mm，周边有加强筋，中部有放置表芯的凹槽。刻度板表面涂白色涂料，并印有两排黑色刻度线及温度数值。 6． 示值允差±1℃ | 2 | 只 | 23.1 | 46.2
59 | 热敏温度计 | -10℃～＋100℃，线性刻度 | 1 | 只 | 55 | 55
60 | 双金属片温度计 | 指针式 | 1 | 个 | 16.5 | 16.5
61 | 体温计 | 非医用，教学实验用，水银，35℃～42℃ | 50 | 支 | 6.6 | 330
62 | 电子体温计 | 非医用，教学实验用，测温范围：32.0℃～42.0℃。精确性：±0.2℃ | 2 | 支 | 15.4 | 30.8
63 | 红外线快速体温检测仪 | 非医用，教学实验用，枪式，数显 | 2 | 个 | 132 | 264
64 | 寒暑表 | 一、适用范围：初中物理演示仪器。二、技术参数：1、由木质材料镶嵌玻璃棒芯组成。2、采用摄氏（℃）和华氏（℉）木板双刻度，面板标有：摄氏 -30℃～50℃；华氏 -20℃120℃的标志。3、玻璃棒芯感温液，正面放大玻璃液读数。4、温度准确度：±1℃（0℃～30℃）5、最小分度值：1℃6、储藏条件：-30℃～60℃7、尺寸：250mm×49mm×9mm。8、性能、结构、外观符合JY0001第4、6、7的有关要求。三、标志、说明书、包装、运输、贮存：符合JY0001-2003的有关规定。 | 2 | 只 | 4.4 | 8.8
65 | 条形盒测力计 | 1、由外筒、内管、弹簧、端盖、提环、挂钩等组成。零点可调； 2、量程：0～10N（牛顿）； 3、分度值为量程的1／50，零点平均示差不大于1／4分度，任一点的平均示差不大于1个分度，任一点的重复称量的最大示差不大于1／2分度； | 50 | 个 | 6.6 | 330
66 | 条形盒测力计 | 1、产品为组装式，5N； 2、产品必配部件：壳体1个；弹簧1个；面板1块；带钩指针1个；提手1个； 3、壳体由塑料制作，表面平整，光滑无毛刺。壳体的有效尺寸为：150×35×20mm±0.2mm； 4、弹簧：由金属制成，表面防锈处理，弹簧Ф11mm，高21圈，钢丝Ф0.5mm； 5、面板：由金属制成，防锈处理，表面印有有效刻线，印刷均匀清晰，有效尺寸应配盒体，松紧适宜，方便组装； 6、带钩指针：由金属制成，表面防锈处理，材料厚度1mm±0.2mm。大小尺寸应与盒体配合，适宜为止； 7、提手：由金属制成，表面防锈处理，粗Ф3mm，高51mm，圆Ф33； 8、分度值为0.1N，测量误差率不大2% | 50 | 个 | 6.6 | 330
67 | 条形盒测力计 | 1、产品为组装式，2.5N； 2、产品必配部件：壳体1个；弹簧1个；面板1块；带钩指针1个；提手1个； 3、壳体由塑料制作，表面平整，光滑无毛刺。壳体的有效尺寸为：150×35×20mm±0.2mm； 4、弹簧：由金属制成，表面防锈处理，弹簧Ф11mm，高21圈，钢丝Ф0.5mm； 5、面板：由金属制成，防锈处理，表面印有有效刻线，印刷均匀清晰，有效尺寸应配盒体，松紧适宜，方便组装； 6、带钩指针：由金属制成，表面防锈处理，材料厚度1mm±0.2mm。大小尺寸应与盒体配合，适宜为止； 7、提手：由金属制成，表面防锈处理，粗Ф3mm，高51mm，圆Ф33； 8、分度值为0.1N，测量误差率不大2% | 10 | 个 | 6.6 | 66
68 | 条形盒测力计 | 1N，分度值0.02N | 50 | 个 | 6.6 | 330
69 | 圆筒测力计 | 5N | 2 | 个 | 6.6 | 13.2
70 | 圆筒测力计 | 1N，分度值0.02N | 2 | 个 | 6.6 | 13.2
71 | 平板测力计 | 5N | 25 | 个 | 3.85 | 96.25
72 | 圆盘测力计 | 5N | 2 | 个 | 104.5 | 209
73 | 演示测力计 | 0N～2N | 2 | 个 | 16.5 | 33
74 | 拉压测力计 | 指针式 | 2 | 个 | 22 | 44
75 | 双向测力计 | 0-5N | 2 | 个 | 17.6 | 35.2
76 | 握力计 | 表盘式定位握力计，读取方便，适用于中考体育训练测试，ABS制成 | 2 | 个 | 14.3 | 28.6
77 | 拉力计 | 由提手把，弹簧等组成 | 2 | 个 | 88 | 176
78 | 演示电表 | 直流电压、电流，检流；2.5级 | 2 | 只 | 104.5 | 209
79 | 数字演示电表 | 直流电压、电流，检流；四位半 | 2 | 只 | 715 | 1430
80 | 电能表 | 单相 | 2 | 只 | 66 | 132
81 | 绝缘电阻表 | 500V | 2 | 只 | 187 | 374
82 | 直流电流表 | 2.5级，0.6A，3A | 75 | 只 | 18.7 | 1402.5
83 | 直流电压表 | 2.5级，3V，15V | 75 | 只 | 18.7 | 1402.5
84 | 灵敏电流计 | ±300μA | 25 | 只 | 18.7 | 467.5
85 | 多用电表 | 不低于模拟式电表的交流5级，直流2.5级 | 2 | 只 | 74.8 | 149.6
86 | 投影电流表 | 2.5级，0.6A，3A | 2 | 只 | 26.4 | 52.8
87 | 投影电压表 | 2.5级，3V，15V | 2 | 只 | 26.4 | 52.8
88 | 投影检流计 | ±300μA | 2 | 只 | 26.4 | 52.8
89 | 教学示波器 | 2MHz | 2 | 台 | 1375 | 2750
90 | 大屏幕示波器 | 屏幕对角线不小于63cm | 2 | 台 | 1650 | 3300
91 | 密度计 | 密度＞1 | 15 | 支 | 2.75 | 41.25
92 | 密度计 | 密度＜1 | 15 | 支 | 2.75 | 41.25
93 | 湿度计 | 指针式 | 2 | 个 | 13.2 | 26.4
94 | 罗盘 | 圆盆式地质罗盘仪，由磁针、刻度盘、测斜仪、瞄准觇板、水准器等几部分安装在铜制的圆盆内组成。 | 2 | 只 | 15.4 | 30.8
95 | 空盒气压计 | 多膜盒 | 2 | 台 | 181.5 | 363
96 | 圆柱体组 | 铜，铁，铝 | 25 | 套 | 13.2 | 330
97 | 立方体组 | 铜，铁，铝，木材，不小于60cm3 | 25 | 套 | 24.2 | 605
98 | 运动和力实验器 | 长、短斜面，小车，小球2个，硬盒，毛巾，布 | 25 | 套 | 49.5 | 1237.5
99 | 惯性演示器 | 产品由底座、钢球、圆片、弹簧钢片、立柱、底座等组成。底座为金属制，颜色呈蓝色。尺寸：130mm×90mm×12mm。钢球直径φ16ｍｍ。弹片由厚0.6ｍｍ弹簧钢制成，表面防锈处理。立柱高45ｍｍ,直径为16mm,柱端有盛球的圆孔，圆孔直径φ16ｍｍ。圆片直径25ｍｍ，中心有盲孔，用细线固定于底座。 | 2 | 套 | 11 | 22
100 | 摩擦计 | 一、适用范围：初中物理分组仪器。 二、技术参数：1、技术要求符合JY/T0394的相关规定。 三、标志、说明书、包装、运输、贮存：符合JY0001-2003的有关规定。 | 25 | 套 | 8.8 | 220
101 | 螺旋弹簧组 | 0.5N，1N，2N，3N，5N | 2 | 组 | 13.2 | 26.4
102 | 阿基米德原理实验器 | 1．由塑料吊桶、塑料圆柱体、溢液杯组成。 3． 塑料桶和塑料圆柱体的总质量为140g，在桶、柱臂上均有三条容积、体积等分线，线宽1mm。塑料圆柱的体积为100ml,有等分刻度线，质量≥120g，直径不小于φ35mm；塑料吊桶透明,外直径不小于φ40mm，容积为100ml 4． 溢水杯溢液管下口高度不应低于70mm。 5． 产品应符合JY175-84《阿基米德定律演示器》的要求。 | 25 | 套 | 13.2 | 330
103 | 阿基米德原理及其应用实验器 | 1．由塑料吊桶、塑料圆柱体、溢液杯组成。 3． 塑料桶和塑料圆柱体的总质量为140g，在桶、柱臂上均有三条容积、体积等分线，线宽1mm。塑料圆柱的体积为100ml,有等分刻度线，质量≥120g，直径不小于φ35mm；塑料吊桶透明,外直径不小于φ40mm，容积为100ml 4． 溢水杯溢液管下口高度不应低于70mm。 5． 产品应符合JY175-84《阿基米德定律演示器》的要求。 | 25 | 套 | 15.4 | 385
104 | 液体压强与深度关系实验器 | 1、产品由小槽1只、大筒1只、小筒、小筒座、小压强计、附件等组成。2、水槽1只，用工程塑料注射而成，规格不小于200×105×32mm。3、大筒1只，用透明塑料注射而成，。规格不小于Φ100×150mm。4、小筒、小筒座各1个，小筒用玻璃制成，3孔排列均匀，孔内径尺寸偏差不大于0.2mm，与筒座配合松紧适宜，摆放平稳。规格Φ90×20mm，±0.5mm。5、小压强计1套，由底板1块、U形管、乳胶管1根、支架1个、风筒1个。6、附件由小孔橡胶塞3个、橡皮筋1根、线1根、乳胶膜2张。 | 25 | 个 | 27.5 | 687.5
105 | 连通器 | 1． 本产品由玻璃连通器和底座两部分组成。 2． 外形尺寸不小于：210×120×210mm。 3． 玻璃件选用钠钙玻璃或硼硅玻璃。 4． 玻璃件壁厚约1.0mm。 5． 玻璃件细管外径为12mm，粗管外径为30mm。 6． 玻璃件必须经过退火处理，消除应力。 7． 底座要平稳，表面光滑无痕。 8． 产品应符合QB/T 2561《实验室玻璃仪器》,产品应符合JY232-87《连通器》的要求。 | 2 | 个 | 13.2 | 26.4
106 | 帕斯卡球 | 1、产品主要由圆管、空心球、活塞、活塞杆、手柄组成。 2、圆管选用金属无缝钢管，有效尺寸不小于直径28×180mm,端应有连接，空白球的螺纹，另一端有拧盖螺纹、螺纹连接部分应牢靠、表面防锈处理。 3、空心球用不锈钢制作，直径不小于80mm.圆球上装有10个不同方向的喷嘴，喷嘴连接牢固、密封。圆球与圆管连接方便。无漏水现象。 4、活塞选用耐油优质橡胶制作、规格尺寸与圆管内径密封配合，活塞安装在活塞杆上。活塞另一端安装木手柄。 5、组装后的帕斯卡球应抽动自如，密封性良好。木材采用优质环保木料，表面环保油漆涂层精制而成。采用优质钢材，防锈处理及表面环保油漆涂层精制而成。 | 2 | 个 | 52.8 | 105.6
107 | 浮力原理演示器 | 1、大水槽1个，用透明材料制成，表面0～300刻度，规格不小于Φ105×200（mm）,中间隔板将大水槽分隔一个小水槽。 2、排气管2个，分别安装在水槽底部和侧面。 3、浮体1个，规格不小于Φ49×50（mm）附配重物5个。 4、附浮胶管1根。 | 2 | 套 | 49.5 | 99
108 | 物体浮沉条件演示器 | 1. 产品由下列器材组成： (1).水槽1套； (2).立方体(大小不同)5个； (3).塑料球(大小相同)5个； (4).玻璃瓶1只； (5).浮标1支； (6).橡皮泥1块； (7).鹅卵石1块； (8).木块1块； (9).泡沫1块 2. 水槽外形尺寸：190mmX100mmX100mm。 3. 立方体质量50g，体积各不相同。 4. 塑料球直径约30mm，体积相等，质量不相同。 5. 全部塑料件表面光洁，无明显变形，金属件无毛刺，无锈班。 | 2 | 套 | 52.8 | 105.6
109 | 潜水艇浮沉演示器 | 1． 产品由透明球体、配重块、吸排气筒等组成。 2． 透明球体直径≥100mm, 体积≥170 mm，球体质量≥130g。 3． 吸排气筒容量：0～50ml。 4． 透明塑胶管长度≥50cm. 5． 各处配合无漏气现象。 6． 教学演示效果明显。 | 2 | 套 | 17.6 | 35.2
110 | 液体内部压强实验器 | 产品由承压盒、胶膜、胶管、支杆、调节机构等组成。承压盒侧面处有滑轮，承压盒尺寸Φ40×24mm，底部有扎线凹槽，尖顶部小孔Φ3mm，支杆成L型，短向顶部有一凹柄，支杆尺寸Φ4×300mm，尾部滑轮尺寸Φ19.5mm×7mm与承压盒侧面滑轮一致。 | 2 | 套 | 6.6 | 13.2
111 | 微小压强计 | 仪器由示教板、U型玻璃管、乳胶管、透明三通接头、固定夹组成。示教板用优质工程塑料制作，彩色丝网双边印刷，刻度15-10-0-10-15，分度值0.5，示教板尺寸：360mm×380mm×84mm。U型玻璃管规格Φ5.7mm，单边长365mm，两端有卡口。 | 2 | 台 | 6.6 | 13.2
112 | 液体对器壁压强演示器 | 1． 产品由透明的圆管和圆缸组成。圆缸侧壁上，在不同深度固定有三个喷嘴。还有一个带螺纹的侧管，附件有螺塞、鼓膜塞、圆底板各2件；橡胶膜10片。 2． 规格尺寸： 圆管内径φ25mm；管长210mm；壁厚不大于2.5mm； 圆缸内径φ80mm；缸深200mm；壁厚不大于2.5mm。 3． 圆管、圆缸外形匀称，光洁透明，无龟裂破损，外壁标有指示深度的红色刻度线，分度为0.5cm，线的长度和宽度应均匀一致。 4． 圆缸上的侧管和喷嘴在缸壁的凸出长度为6mm，喷嘴孔径为2mm。 5． 产品应符合JY229-87《液体对器壁压强演示器》的要求。 | 2 | 台 | 9.9 | 19.8
113 | 气体浮力演示器 | 大球内胆、大气球 | 2 | 套 | 71.5 | 143
114 | 马德堡半球 | 1． 产品由两个附有拉手的铸铁或橡胶半球或圆盘组成。 2． 产品为铸铁件应符合： （1）铸铁件其中一个半球上装有旋塞和抽气管咀。 （2）半球（圆盘）外径不小于φ105mm，内径不小于φ75mm。 （3）金属件外表面喷漆、平整、光滑、无毛刺。两半球（圆盘）的合口处和旋塞应进行成组研磨，并配套编号。半球（圆盘）的合口处光洁度不低于▽5，不得有砂眼、气孔和毛刺。金属球体内表面涂防锈漆。 （4）旋塞和抽气管咀由黄铜制成。旋塞锥度1∶7，外径φ8mm，旋塞一端装有与通气孔方向一致带箭头的旋片，旋塞应松紧适宜、转动灵活。 （5）当半球（圆盘）的内外压强差为500mmHg，经30分钟后，其压差不低于480mmHg。 3． 产品为橡胶件应符合： （1）橡胶件应选用优质橡胶制造，表面应平整光洁，边缘不应有破边、明显的浇口飞边，两半球接触面应光滑平整，不应有变形、凹凸不平等缺陷。 （2）半球（圆盘）外径不小于φ105mm，内径不小于φ75mm。 （3）将橡胶两半球对合轻压，施加500N拉力，保持3秒，两半球不得分离，金属拉环等不得脱落。 4． 产品应符合JY108-82《马德堡半球》的要求。 | 2 | 套 | 49.5 | 99
115 | 大气压系列实验器 | 本仪器由透明杯、橡胶套圈、方格盖板、带嘴盖板、小气球、夹子、乳胶管等组成 | 2 | 套 | 17.6 | 35.2
116 | 压力和压强演示器 | 1． 产品有压强小桌、海绵块组成。 2． 压强小桌为塑料制品，桌面尺寸为130×70mm，应精制美观。 3． 小桌腿长50mm，圆柱形略带锥度。 4． 海绵块尺寸为：135×80×45mm，须切割平整。 5． 产品配合J2106金属钩码使用，要求不再配砝码 | 2 | 盒 | 9.9 | 19.8
117 | 流体流速与压强关系演示器 | 仪器由演示屏、底座、快慢流速管、两只U形管、乳胶管等组成。 1、演示屏及底座均应由ABS工程塑料制作。 2、仪器外形尺寸应不小于380mm×100mm×300mm。 3、演示屏上应印有4条刻度线，最小分度为0.2cm，实验过程中可方便计算U形管两边高度差。 4、快慢流速管中间部分外径不小于40mm，且长度不小于160mm。 5、玻璃部件均应用塑料卡扣固定于演示屏上，方便取放。 | 2 | 套 | 104.5 | 209
118 | 杠杆 | 产品由调节螺母、杆身、转轴、螺杆及挂钩孔组成。 杆身长520mm宽25mm，由全新蓝色ABS工程塑料一次注塑成型。带挂钩孔25个，每两个挂钩孔间隔20mm。转轴为铜制,以转轴为中心为零点向两端刻有刻度线(长6mm宽0.5mm)每两条刻度线间隔10mm，两端各25条。螺杆为金属材质，直径6mm,有郊长度为70mm | 25 | 套 | 8.8 | 220
119 | 演示滑轮组 | 单2，三并2，三串2，可卡2 | 1 | 组 | 35.2 | 35.2
120 | 滑轮组 | 单4，二并2，二串2，可卡2 | 25 | 组 | 22 | 550
121 | 滚摆 | 1、产品主要由底座1个，滚摆1个，滚摆轴1根，支撑杆2根，吊线1根，摆梁1根组成。 2、滚摆整体用金属制作，表面防锈处理。 3、底座用厚度为1mm的铁材冷冲压制成型，规格不小于255×90×12mm,成型后的底座应摆放平稳，无毛刺。 4、滚摆用生铁铸成，直径不小于115×15mm,质量不小于500g，表面喷漆。中心孔与滚摆轴紧密配合。无松动，滚摆轴电镀防锈处理。 5、支撑杆用直径不小于7.5mm钢材制作，长度不小于320mm,一端为M5螺纹，另一端为直径5mm孔，表面电镀防锈处理。 6、吊线选用优质尼龙线，应有足够的强度使滚白上下滚动。 7、摆梁用直径不小于7.5mm钢材制作成︼型状，两顶端直径与支撑杆配合，拆装方便，长度与底座两孔基本相似。表面电镀防锈处理。 8、组装后的滚摆应摆放平稳，滚摆转动后无倾斜现象。 | 1 | 个 | 49.5 | 49.5
122 | 离心轨道 | 1、由钢球和两根钢丝构成的环形轨道组成（有捕球网）。 | 1 | 套 | 49.5 | 49.5
123 | 力学实验盒 | 由支杆、横梁、圆筒测力计、胶塞、砝码、细绳等组成 | 50 | 套 | 33 | 1650
124 | 初中力学演示板 | 实验底板由工程塑料压制成型 | 2 | 套 | 209 | 418
125 | 飞机升力原理演示器 | 仪器由风机、飞机模型、透明罩、滑杆、滑杆压板、木板底座等组成。 1、飞机模型与滑杆压板可取下，其余部件均被固定。 2、飞机模型的机翼剖面为前端圆钝、后端尖锐、上边较弯、下边较平，上下不对称，模型形象逼真。 3、飞机模型尺寸不小于150mm×80mm×30mm。 4、木板底座尺寸为520mm×150mm×15mm，下附橡胶脚。 5、透明罩厚度不小于2mm，长185mm，高84mm，呈梯形。 6、风速可由风量调节旋钮进行调速。 7、出风口宽为88mm，高105mm。 | 2 | 套 | 181.5 | 363
126 | 手摇离心转台 | 1． 产品由机座、主动轮（附摇柄）和从动轮等组成。 2． 外形尺寸：约550×240×150mm。 3． 机座材料为铸铁，配有橡胶脚，平放、立放均平稳可靠。 4． 主动轮直径为Φ240mm，从动轮直径为Φ40mm。 5． 主动轮和从动轮转动应灵活、平稳，转动时皮带不得脱落。 6． 各部件均应作防锈处理。 7． 产品应符合JY220-87《手摇离心转台》的要求。 | 2 | 台 | 99 | 198
127 | 音叉 | 1、产品由音叉、共鸣箱、音叉槌组成。 2、音叉用钢或合金铝加工制造，发音部分呈“U”形，“U”形下方的叉柄能插入并紧固在共鸣箱上。当敲击音叉时，音叉不能松动。音叉表面平整光滑，叉股内侧平面与底部圆弧光滑相切。每支音叉配共鸣箱一个。钢制音叉表面镀铬，铝制音叉表面氧化处理。外形尺寸：190mm×5mm×8mm。 3、共鸣箱的木材应无节疤和裂痕，宜用泡桐、东北松或高密度板制造，经干燥处理，箱体平整胶合牢跑龙套，使用时不应松动。外形尺寸：300mm×90mm×50mm。 4、音叉槌用橡胶制造，槌杆用木材或塑料制造，槌头球径约26mm，杆长约180mm。频率及误差：256Hz±0.3Hz。产品应符合JY/T0395-2007《教学音叉》标准。 | 2 | 套 | 23.1 | 46.2
128 | 音叉 | 1、产品由音叉、共鸣箱、音叉槌组成。 2、音叉用钢或合金铝加工制造，发音部分呈“U”形，“U”形下方的叉柄能插入并紧固在共鸣箱上。当敲击音叉时，音叉不能松动。音叉表面平整光滑，叉股内侧平面与底部圆弧光滑相切。每支音叉配共鸣箱一个。钢制音叉表面镀铬，铝制音叉表面氧化处理。外形尺寸：150mm×5mm×8mm。 3、共鸣箱的木材应无节疤和裂痕，宜用泡桐、东北松或高密度板制造，经干燥处理，箱体平整胶合牢跑龙套，使用时不应松动。外形尺寸：140mm×90mm×50mm。4、音叉槌用橡胶制造，槌杆用木材或塑料制造，槌头球径约26mm，杆长约180mm。频率及误差：512Hz±0.4Hz产品应符合JY/T0395-2007《教学音叉》标准。 | 2 | 套 | 23.1 | 46.2
129 | 发音齿轮 | 1． 产品由三片齿板、转动轴等组成。 2． 齿轮用钢材制成，外形尺寸约φ78×134mm。 3． 三片齿板的顶圆直径约为φ78mm，齿数分别为80、60、40齿，齿的分布均匀，齿片应平整，无毛刺。 4． 三片齿板相距23mm，顺序装在转动轴上，装配应牢固端正，不得有松动现象。 5． 三片齿板表面镀铬，其余表面镀锌。 6． 产品应符合JY224-87《发音齿轮》的要求。 | 2 | 个 | 15.4 | 30.8
130 | 单摆 | 单摆钢球（直径19mm，带穿线孔）+单摆线（尼龙），自封袋包装，外贴不干胶。 | 2 | 个 | 3.3 | 6.6
131 | 纵波演示器 | 1、由支架、螺旋弹簧、振源及附件、连接杆和衬布等部件组成。全长220cm，直径60mm螺旋弹簧自由悬挂在支架上，振源金属球可以上下任意调节。 2、振子为圆柱体金属件。表面电镀，振子可在弹簧钢片上调整其高度。 3、弹簧钢片应有足够瞧的长度和钢度，表面防锈处理。通赤改变振子的位置，其频率可调。 4、螺旋弹簧需经防锈处理，有效圈数不小于300圈。 5、支架为塑料注塑成型，无变形。连接后牢固可靠。 6、衬布为白色。 | 2 | 套 | 121 | 242
132 | 声传播演示器 | 1、由面板、透明圆筒、发声系统、接收系统、抽气系统等组成。 面板：外形尺寸不小于长400mm，宽300mm，有支撑脚且能放置平稳，面板主面有发声、媒质、接收的标志。 透明圆筒外径不小于48mm，长不小于220mm，壁厚不小于3mm，圆筒有密封端盖，并有抽气装置。 4、发声系统和接收系统均封于圆筒内，接通DC6V电压，声源发声空气传播后由接收系统接收，接收到的声音应响亮，距离仪器5m范围内应清晰。 5、仪器应能实现声音在不同媒质（空气、液体、固体）中的传播。 | 2 | 套 | 143 | 286
133 | 超声应用演示器 | 电压：220V，可进行超声波测距、报警、水位控制、倒车报警等控制实验的演示，仪器使用方便。 | 2 | 套 | 198 | 396
134 | 声速测量仪 | 电压：220V，是物理声学测量声速实验所需的仪器，测量声音在空气中的传播速度 ，内部采用集成电路，具有抗干扰能力强，测量精度高 | 2 | 台 | 187 | 374
135 | 量热器 | 铝制 | 50 | 套 | 22 | 1100
136 | 内聚力演示器 | 有挤压扳动器和刮削器 | 2 | 套 | 17.6 | 35.2
137 | 空气压缩引火仪 | 1、产品为组合式，有手柄1个、连杆1个、端盖1个、耐油橡胶圈3个、5 M4螺母、垫圈1副、汽缸体1个 、底座1个组成。 手柄为塑料制品，中心孔为M6螺纹。 3、连杆为金属制品，一端M6螺纹，另一端为M4螺纹，有效尺寸不小于Ф7×125mm，防锈处理。 端差为塑料制品，上口直径不大于9.5mm，下口有M24螺纹，有效尺寸不小于Ф28×22mm。 耐油橡胶圈应用橡胶制作，外径10+0.2mm，内径Ф3.5±0.2mm，厚度4±0.2mm。 6、汽缸体用透明塑料制作，外Ф25±0.5mm，内孔Ф10±0.1mm，长度不小于120mm，内孔长度约100mm，两端M24螺纹。 底座塑料制作，上端孔有M24螺纹，有效尺寸不小于Ф60×20mm； 8、组装螺纹配合诵经适宜。 9、组装后应摆放平稳，无倾斜。 10、组装后耐油橡胶圈尺寸大于缸体内孔尺寸。 | 2 | 个 | 17.6 | 35.2
138 | 爆燃器 | 酒精点火，透明盒，附电子点火器 | 2 | 套 | 38.5 | 77
139 | 机械能热能互变演示器 | 1． 产品由导热管、塞盖、弓形夹、摩擦绳等组成。 2． 外形尺寸约180mm×75mm×20mm。 3． 导热管用φ16mm×1mm紫铜管制成，长65mm，表面抛光处理。 4． 导热管与底座焊接牢固无漏气现象，可承受径向拉力不小于500N。 5． 弓形夹有效夹持厚度5～55mm，夹持深度不小于30 mm。夹紧压力不小于200kg。 6． 导热管与弓形夹的安装无明显倾斜、夹持稳固，塞盖与导热管配合松紧适宜。 7． 摩擦绳为φ4.5mm腊旗绳，长度为1米。 8． 产品应符合JY177-84《机械能热能互变演示器》的要求。 | 2 | 套 | 24.75 | 49.5
140 | 金属线膨胀演示器 | 1、由支架、金属棒、酒精槽、显示系统组成。铜、铁、铝三根金属棒水平并放，试棒长度为185±0.5mm，直径为6mm；支架一端设有调节螺丝，与传动机构配合，在常温下能将指针调至零位。三组传动机构传动灵活，互不干扰；指针采用铝材制作，针体长约170mm，最宽部分10mm，三根指针分别着红、蓝、白三种颜色；标尺采用金属材料制成，印有刻度线，表面镀铬；底座材质为金属，外形尺寸约240×90×20mm。 2、产品应符合JY225-87《金属线膨胀演示器》的要求。 | 2 | 个 | 60.5 | 121
141 | 固体缩力演示器 | 1、由试棒、底座、铸铁销和手柄等组成。 2、度棒用炭素钢制成，直径16MM，全长350MM，一端有直径6MM的插销孔，另一端有M16螺纹，螺纹长度不小于35MM，表面防锈处理。 3、底座用铸铁制造，应有足够的强度，放置平稳。左右两端有个U型槽，两U型槽外端面的距离为310MM，试棒取放方便。转动手柄时，试棒不应转动。底座表面烤漆。 4、铸铁销直径5MM-6MM，长度60MM，无砂眼，气孔等缺陷。 5、手柄用铸铁制成，手柄宽不小于100MM，与试棒螺纹配合，配合长度不小于20MM松紧适宜，手柄表面烤漆。 6、产品应符合JY226-87《固体缩力演示器》的要求。 | 2 | 个 | 88 | 176
142 | 热传导演示器 | 1、由底座、支架、蓄热块和导热杆组成。 2、蓄热块是一个铝块，左边是铜、铁铝三根导热热杆，等粗等长，都有三个分布均匀的凹坑。相对于蓄热块，导热杆呈辐射状分布。 | 2 | 个 | 17.6 | 35.2
143 | 双金属片 | 整体长度不小于15cm,由两层热膨胀系数不同的合金叠合而成。 | 2 | 个 | 8.8 | 17.6
144 | 气体做功内能减少演示器 | 用热敏电阻演示 | 2 | 套 | 49.5 | 99
145 | 纸盘扬声器 | 直径不小于200mm，8Ω | 2 | 台 | 24.2 | 48.4
146 | 手持式喇叭 | 喊话：按下电源开关按钮，电源指示灯亮，声源尽量靠近内置话筒。 录音：按下电源开关按钮，再按下录音按钮（录音指示灯亮），同时声源靠近话筒，开始录音，录完后弹开按钮即可。 放音：按下电源开关，再按下放音按钮即可。 音乐：按下电源开关，在弹开录音，放音后按下音乐开关。 音量控制：自小到大至声音适宜为止。 | 2 | 个 | 44 | 88
147 | 玻棒(附丝绸) | 或有机玻棒(附丝绸)，教师用 | 2 | 对 | 7.15 | 14.3
148 | 玻棒(附丝绸) | 或有机玻棒(附丝绸)，学生用 | 25 | 对 | 7.15 | 178.75
149 | 胶棒(附毛皮) | 或聚碳酸酯棒(附毛皮)，教师用 | 2 | 对 | 7.15 | 14.3
150 | 胶棒(附毛皮) | 或聚碳酸酯棒(附毛皮)，学生用 | 25 | 对 | 7.15 | 178.75
151 | 箔片验电器 | 教师用 | 2 | 对 | 16.5 | 33
152 | 箔片验电器 | 学生用 | 25 | 对 | 16.5 | 412.5
153 | 指针验电器 | 1． 本产品由两只灵敏度相同的指针验电器组成。指针验电器由外壳、圆球或圆盘、导电杆、绝缘子、指针、指针架、接地线柱等构成。 2． 壳体应连接牢固、平整周正，底座平稳，表面无明显划痕，壳体的演示面应有指针张开角度的刻度，如有活动门则门与壳体之间的配合应严密活动方便。 3． 圆球或圆盘及导电杆用金属制成，镀铬抛光后，表面应光洁无毛刺。 4． 圆球或圆盘与导电杆之间用M4螺纹配合，装配后整体平整周正。 5． 指针用薄金属片制成；长度不小于100mm，针体平直，表面光滑无毛刺，下部成箭头形，漆红色。 6． 指针架用金属制成，镀铬抛光后表面光滑无毛刺。指针装在指针架上时，动作应灵敏可靠，不前后偏斜摇摆，电荷消失后应能顺利向零。 7． 在圆球或圆盘上连接9KV直流高压电源的一极时，指针张开角度不小于45°，移去高压后，指针保持30°以上的时间应不小于10分钟。 8． 本产品中两只验电器的指示灵敏度指针指示张角0°到60°范围内不得有明显的偏差。指针指示中不应有跳动现象。 9． 产品应符合JY203－85《指针验电器》的要求。 | 2 | 对 | 66 | 132
154 | 感应起电机 | 适用范围：初中物理演示仪器 技术参数：技术要求符合JY115的相关规定。 标志、说明书、包装、运输、贮存：符合JY0001-2003的有关规定。 | 2 | 台 | 104.5 | 209
155 | 枕形导体 | 表面镀镍的金属空壳，在圆筒的一端装一个半球面，另一端为平面，把两个这样的导体平面的一端对合起来，就成为一个枕形导体 | 5 | 副 | 44 | 220
156 | 小灯座 | 仪器由底板、冷冲接插件、接线柱组成,接线柱为金属螺丝。底板用优质PVC工程塑料制作，规格尺寸75mm×35mm×10mm，冷冲件共4件，表面镀镍，接线柱为M4。 | 50 | 个 | 1.65 | 82.5
157 | 单刀开关 | 仪器由底板、冷冲接插件、接线柱组成，接线柱为金属螺丝。底板、刀柄用优质PVC工程塑料制作，规格尺寸75mm×35mm×10mm，冷冲件共5件，表面镀镍，开启方便，接触良好。接线柱为M4。 | 50 | 个 | 2.75 | 137.5
158 | 滑动变阻器 | 20Ω，2A或10Ω，2A | 25 | 个 | 16.5 | 412.5
159 | 滑动变阻器 | 50Ω，1.5A 行标大 | 5 | 个 | 27.5 | 137.5
160 | 滑动变阻器 | 50Ω，1.5A | 5 | 个 | 19.8 | 99
161 | 滑动变阻器 | 5Ω，3A | 5 | 个 | 15.4 | 77
162 | 电阻圈 | 5Ω，10Ω，15Ω | 50 | 组 | 9.9 | 495
163 | 电阻定律演示器 | 产品由镍铬线（2根）、铜丝（1根）、铁丝（1根）、接线柱及金属底板（1块）组成。 镍铬线直径0.5mm±0.04mm,长520mm； 铜丝直径0.5mm±0.04mm,长520mm； 铁丝直径0.5mm±0.04mm,长520mm 金属底板尺寸为565mm×180mm×18mm | 5 | 台 | 66 | 330
164 | 电阻定律实验器 | 1.由镍铬丝（2根两根镍铬线为同一材质、同一规格的镍铬线，）、铜丝（1根）、铁丝（1根）、接线柱及金属底板组成。 2.镍铬丝（2根，两根镍铬线为同一材质、同一规格的镍铬线）：直径Φ0.5±0.04mm，长度为500±2mm，参考阻值为2.8Ω。 3.铜丝（1根）：直径Φ0.5±0.04mm，长度为500±2mm，参考阻值为1.3Ω。 4.铁丝（1根）：直径Φ0.5±0.04mm，长度为500±2mm，参考阻值为0.6Ω 5.金属导线、接线柱与底板装接牢固、无松动现象。 6.金属导线的材质、直径在底板上有明显的标记。 7.底板平整无变形、表面作防护处理。 8.产品符合JY217－87《电阻定律演示器》的要求。 9.符合JY0001－2003《教学仪器一般质量要求》的有关规定。 | 50 | 台 | 60.5 | 3025
165 | 演示电阻箱 | 是插头式电阻箱的解剖形式，用来演示插头式电阻箱的基本构造和原理，可作一般电阻用。 | 5 | 个 | 16.5 | 82.5
166 | 教学电阻箱 | 9999.9Ω | 2 | 个 | 71.5 | 143
167 | 简式电阻箱 | 9999Ω | 50 | 个 | 49.5 | 2475
168 | 演示线路实验板 | 初中演示组 | 2 | 套 | 143 | 286
169 | 初中电学演示箱 | 磁贴式 | 2 | 套 | 990 | 1980
170 | 学生线路实验板 | 初中学生组 | 25 | 套 | 57.2 | 1430
171 | 单刀双掷开关 | 1． 开关的最高工作电压36V，额定工作电流6A。 2．底板用塑料制作，外形尺寸不小于92×42×12mm，开关闸刀与接线柱及垫片均为铜质，闸刀的宽度不小于7mm，闸刀厚度不小于0.7mm。接线柱直径为φ4mm，有效行程不小于4mm。 3． 开关通额定电流，导电部分允许温升不大于35℃，操作手柄允许温升不大于25℃。 4． 开关的绝缘强度应能承受1200V，漏电流为5mA，频率50Hz的正弦交流试验电压历时1min的耐压试验，应无飞弧、无击穿现象。 5． 开关在额定直流电流工作条件下，其接线两端直流电压降应不大于100mV。 6． 开关在高温50±2℃和低温－40±2℃各贮存4h，其工作性能不变。 7． 开关的电寿命应符合下表的规定，经电寿命试验后，开关的工作性能不变： 8． 开关应具有足够的强度。 9． 产品应符合JY0117－91《教学用闸刀开关》的要求。 | 25 | 个 | 3.85 | 96.25
172 | 双刀双掷开关 | 1． 开关的最高工作电压36V，额定工作电流6A。 2． 开关闸刀与接线柱及垫片均为铜质，闸刀的宽度不小于7mm，闸刀厚度不小于0.7mm。接线柱直径为φ4mm，有效行程不小于4mm。 3． 开关通额定电流，导电部分允许温升不大于35℃，操作手柄允许温升不大于25℃。 4． 开关的绝缘强度应能承受1200V，漏电流为5mA，频率50Hz的正弦交流试验电压历时1min的耐压试验，应无飞弧、无击穿现象。 5． 开关在额定直流电流工作条件下，其接线两端直流电压降应不大于100mV。 6． 开关在高温50±2℃和低温－40±2℃各贮存4h，其工作性能不变。 7． 开关的电寿命应符合下表的规定，经电寿命试验后，开关的工作性能不变： 8． 开关应具有足够的强度。 9． 产品应符合JY0117－91《教学用闸刀开关》的要求。 | 2 | 个 | 6.05 | 12.1
173 | 焦耳定律演示器 | 产品由贮气盒、安装面板、气门螺帽、连接软管、玻璃管、电阻、支撑脚等组成 | 2 | 套 | 44 | 88
174 | 焦耳定律实验器 | 产品由贮气盒、安装面板、气门螺帽、连接软管、玻璃管、电阻、支撑脚等组成。 | 2 | 套 | 22 | 44
175 | 保险丝作用演示器 | 产品由面板及实验附件组成,面板上装有开关、交流电流表(5A)、灯座、保险丝接线柱、实验线路接线柱、电源输入接线柱等。 2、面板上印有相应的实验电路图，电路图绘制正确，印刷清晰。 3、实验附件包括0.5A、2A、保险丝各10个，15A保险丝1m；12V/21W灯泡1只，12V/8W小灯泡1只；；短路线 1根；康铜丝1根。 4、使用12V6A电源。 5、产品能演示保险丝的作用（熔断）、保险丝的选用原则、线路短路特点和危险、用铜丝代替保险丝的危险性等实验。 6.220V电源，机壳应用塑料材质 | 2 | 套 | 165 | 330
176 | 玩具电动机 | 带座和风扇 | 50 | 套 | 8.8 | 440
177 | 电子门铃 | 带座 | 50 | 套 | 8.8 | 440
178 | 条形磁铁 | D-CG-LT-180 | 50 | 对 | 17.6 | 880
179 | 蹄形磁铁 | D-CG-LU-80 | 2 | 个 | 15.4 | 30.8
180 | 磁感线演示器 | 条形、蹄形 | 2 | 套 | 35.2 | 70.4
181 | 立体磁感线演示器 | 永磁、电磁场 | 2 | 套 | 82.5 | 165
182 | 磁感线演示板 | 可投影 | 2 | 套 | 41.8 | 83.6
183 | 电流磁场演示器 | 1． 仪器由直线电流磁场演示器、环形电流磁场演示器、螺线管电流磁场演示器等构成。 2． 工作电流：直流3～6A。 3． 线圈必须用不小于Φ0.3 mm裸露铜线30根，合并后外套Φ4mm塑料软管，线圈两端必须焊有连接铜片。 4． 直线电流磁场的方线圈由60±5mm×100±5mm一匝组成。 5． 环形电流磁场的线圈由Φ40±5mm一匝组成。 6． 螺线形电流磁场的线圈由Φ40±5mm六匝组成。 7． 底座尺寸为120±5mm×115±5mm×40±3mm。 8． 演示器的线圈骨架和底座用全透明有机玻璃制作，切割面和表面必须光洁、明亮，不得有明显创痕、伤疤等缺陷。 9． 教学演示效果明显。 | 2 | 套 | 49.5 | 99
184 | 菱形小磁针 | 1． 每组包含菱形小磁针16支，磁针体尺寸28mm×8mm；支座底径25mm，总高25mm。 2． 磁针体的中间铆接铜轴承套，内嵌玻璃轴承。 3． 磁针出厂一年内，磁针体的平均剩磁不小于5mT。 4． 磁针体表面喷漆，漆层均匀无脱落。指北极（N）为红色，指南极（S）为白色或蓝色。 5． 支座用非铁磁性材料制成。底座平整、稳定，顶部装镀铬钢针。 6． 磁针在外力作用下，磁针体应转动灵活，无明显偏斜或阻滞现象。去掉作用力后，磁针体应能自行回归指向，回归指向偏差不大于5º。 7． 磁针在无外强磁场或铁磁性物体影响下，磁针应无明显倾斜。 8． 产品应符合JY0012－90《磁针》的要求。 | 50 | 套 | 6.6 | 330
185 | 翼形磁针 | 1． 每组包含翼形磁针2支，磁针体尺寸140×8mm；支座底径71mm，总高112mm。 2． 磁针体的中间铆接铜轴承套，内嵌玻璃轴承。 3． 磁针出厂一年内，磁针体的平均剩磁不小于9mT。 4． 磁针体表面喷漆，漆层均匀无脱落。指北极（N）为红色，指南极（S）为白色或蓝色。 5． 支座用非铁磁性材料制成。底座平整、稳定，顶部装镀铬钢针。 6． 磁针在外力作用下，磁针体应转动灵活，无明显偏斜或阻滞现象。去掉作用力后，磁针体应能自行回归指向，回归指向偏差不大于5º。 7． 磁针在无外强磁场或铁磁性物体影响下，磁针应无明显倾斜。 8． 产品应符合JY0012－90《磁针》的要求。 | 2 | 对 | 4.4 | 8.8
186 | 演示原副线圈 | 1、产品为组合式，原线圈1套、副线1套、软铁芯1套组成；2、原线圈：（1）由骨架、漆包线、连接片、接线柱组成；（2）骨架选用PBT工程塑料制成，内孔Ф11mm，绕线外径15mm，有效绕线距55mm；（3）漆包线Ф0.5mm绕制匝数不少于200匝；（4）连接表面镀锡处理；（5）接线柱选用M4塑料旋帽；（6）组合后的原线圈应漆包线绕制平整，绕线走向标示明显，无重叠、漏线现象，连接部位牢固。3、副线圈：（1）由骨架、漆包线、连接片、接线柱组成；（2）骨架选用PBT工程塑料制成，内孔Φ24.5mm，绕线外径30mm，有效绕线距49.5mm；（3）漆包线Φ0.2mm绕制匝数不少于370匝；（4）连接表面镀锡处理；（5）接线柱选用M4塑料旋帽。（6）组合后的副线圈应漆包线绕制平整，绕线走向标示明显，无重叠、漏线现象，连接部位牢固。4、软铁芯选用软铁材料制成，表面防锈处理，一端应有塑料帽，软铁Φ10mm，长80mm。5、其余按JY121－88《原副线圈》技术要求执行。 | 2 | 套 | 27.5 | 55
187 | 原副线圈 | 1． 工作电压：直流，不大于6V。工作电流：不大于1A。 2． 蹄形电磁铁产生的吸力不小于49N。 3． 铁芯剩余磁力应不大于5.88N，既在断电后衔铁和重物总质量不大于600G时应自行与铁芯脱离。 4． 磁路平均总长度不小于220mm，两磁极面中心距离不小于40mm。 5． 衔铁尺寸应符合：长等于铁芯两端面外端间最大距离；宽等于铁芯宽度或直径；厚不小于4.0mm。 6． 铁芯上部中间和衔铁下方中间有挂钩，挂钩承重不小于196N。 7． 线圈骨架用塑料布制成。骨架上在两端应有接线柱，接线柱要安装牢固。接线柱、焊片及垫圈均为铜质。接线柱分别用红、黑色表示接入后的电流方向。 8． 符合JY0013－90《蹄形电磁铁》的要求。 | 50 | 套 | 13.2 | 660
188 | 蹄形电磁铁 | 密绕细线，稀绕粗线 | 2 | 组 | 27.5 | 55
189 | 电磁铁实验器 | 由线圈、街铁、导线等组成 | 50 | 台 | 14.3 | 715
190 | 电铃 | 立式 | 2 | 个 | 17.6 | 35.2
191 | 演示电磁继电器 | 本产品主要由电磁系统和触点系统两部分组成。电磁系统包括：电磁线圈，铁芯衔铁；触点系统包括：常开、常闭触点各一对。本产品动作灵敏醒目，直观性强。 | 2 | 个 | 44 | 88
192 | 电磁继电器 | 塑料材质，底座上有5个接线柱 | 50 | 个 | 7.15 | 357.5
193 | 磁场对电流作用实验器 | 由线框、磁铁、铜管、导线等组成 | 50 | 套 | 23.1 | 1155
194 | 左右手定则演示器 | 1、产品为组合式，由底座、撑杆、接线板、方形线圈组成；2、底座用塑料制作，规格不小于180×120×4mm，底部用4个橡胶脚支撑。3、撑杆用金属制作，两端有效尺寸M6，长度不小于250 mm与底部安装牢固。4、接线板用塑料制作，长度为150±2mm，其上安装红、黑两只接线柱。5、方形线圈：（1）线圈框架为塑料制品，结构为正方形，内边边长63±1mm，其上有绕线槽。（2）线圈引线采用导线截面积不大于0.8 mm²的多股软线，线端接线叉加套管。（3）底座、撑杆、接线板、方形线圈装接后，线圈框架内边两端到底座的高度差不大于5mm。6、 | 2 | 个 | 22 | 44
195 | 小型电动机实验器 | 由机架、转子、磁钢、磁钢架、接线柱、小扳手、小螺丝刀、导线等组成 | 50 | 套 | 12.1 | 605
196 | 手摇交直流发电机 | 塑料框架 | 2 | 个 | 26.4 | 52.8
197 | 手摇交直流发电机 | 金属机架 灯泡发亮 | 2 | 个 | 99 | 198
198 | 电机原理说明器 | 1． 电机原理说明器主要由转子、机座等组成。外形尺寸：约260x230x254(mm） 2． 演示直流电动机： a 定子与转子串激，加4V至16V电压，转速可变。 b 定子与转子并激，加10V至6V电压，转速可变。 3． 演示直流发电机。定子加6V电压，转子转速在180转／分以内，电机输出大子80μA。 4． 演示交流发电机，定子加6V电压，电机的输出使电流计指针左右偏转满刻度。 5． 导体与机座之间的绝缘电阻，不小于10MΩ。 6． 定子与转子串激，加24V额定工作电压，连续工作不低于1小时。 7． 电枢用红、蓝色布包扎成方口线圈，外框尺寸142X70mm，线圈外应有电流输入的标志。电磁铁结芯用软铁，线圈应整齐美观，井标有线圈绕向指示线。 8． 两个组合的接触环（换向器）与转轴的同轴度不大于0.3mm。电枢两端与极靴的距离不小于1mm，不大于3mm，电枢在定子中转动要灵活，无停滞摩擦或碰撞现象。 9． 电刷的材料必须用锡青铜（QSn）或铍青铜（QBc），表面要完洁，无锈层蚀班痕，边缘无毛刺。 10． 机座应为铁制，无变形，实验时仪器应平稳。无晃动现象。 11． 本仪器的机座和铁皮环应喷涂烤漆，铁皮环件油漆应为红、兰两色，以示出不同的磁极。 12． 产品应符合JY20－85《电机原理说明器》的要求。 13． | 2 | 个 | 165 | 330
199 | 阴极射线管 | 磁效应管 | 2 | 个 | 170.5 | 341
200 | 低频信号发生器 | 20Hz～20kHz，有功率输出 | 2 | 台 | 357.5 | 715
201 | 能的转化演示器 | 机械能、化学能、电能、热能、光能的转化 | 2 | 套 | 93.5 | 187
202 | 能的转化实验器 | 势能→动能,机械能→电能→热能→光能；化学能→电能→机械能→热能 | 50 | 套 | 60.5 | 3025
203 | 磁悬浮演示器 | 由底座、浮体及档板组成 | 2 | 套 | 27.5 | 55
204 | 光具盘 | 可供初、高、技校等中等学校物理课程中做几何光学的各种演示实验使用。 可做实验有： 1、透镜的光学性质 2、球面镜的光学性质 3、光的反射 4、光的折射（利用有机玻璃砖与水槽） 5、漫反射 6、平面镜成象 7、光通过棱镜的色散与合成 8、凸透镜成像 产品组成： 1、演示板：长方形加半圆冷轧板材料。可挂、可磁吸附、可站立。 2、光源：摇臂式线型红色激光光源三个由电池供电节能耐用，并可调位置可调光线平衡，可单独开关。摇臂角度大于180°。白炽灯白色光源一个，可磁吸在演示板上并可随意改变位置及光距可调。 3、光学镜片： 梯形玻璃砖： 底92mm×高28mm×厚15mm底面分别为60°、45°。 等腰直角棱镜：底73mm×厚15mm。 半园柱透镜：半径39mm，厚15mm。 凹凸柱面镜：90mm×30mm×2mm，f’分别100和-100mm。 大双凸柱透镜：长60mm, f’=150 小双凸柱透镜：长115mm，f=+100 小双凹柱透镜：长60mm, f’= -100 平面反射、漫反射镜：85×30×4mm一组。 正三棱镜一对：边长25mm，厚40mm。 双凸透镜：φ36mm，f’=50 水槽：半径100mm，厚度22mm有注水孔，可方便安装在演示板上演示水的折射，并显示光路。 潜望模型镜：钢制底座，可磁吸附。 90°平面反射镜：钢制底座，可磁吸附。 “F”字屏一个钢制，可磁吸附。 成像屏一个钢制，可磁吸附。 包装：所有产品附件采用泡沫定位包装 | 2 | 套 | 264 | 528
205 | 凹面镜 | 1． 本仪器由凹面镜、镜框、支架、镜座等组成。 2． 凹面镜的直径为100±2mm。 3． 凹面镜的焦距为65±10mm。 4． 凹面镜的基片采用普通玻璃制成，在距基片中心三分之二半径范围内，不得有目测到的气泡、结石和条纹。 5． 反射膜镀层应均匀，在距中心三分之二半径范围内不得有色斑、擦痕、印迹等疵病，并应有牢固的保护层。 6． 凹面镜对平行于主光轴的光束在焦平面上的光斑直径应不大于6mm。 7． 镜框、支架、镜座均为金属结构，整机应有足够的稳度。 8． 镜面可按需要在任意方向止动，升降范围不小于50mm。 9． 本产品应符合JY138-82《凹凸面镜》的规定。 | 2 | 个 | 9.9 | 19.8
206 | 凸面镜 | 1． 本仪器由面镜、镜框、支架、镜座等组成，两套成对。 2． 凸面镜的直径为100±2mm。 3． 凸面镜的焦距为－65±10mm。 4． 凸面镜的基片采用普通玻璃制成，在距基片中心三分之二半径范围内，不得有目测到的气泡、结石和条纹。 5． 反射膜镀层应均匀，在距中心三分之二半径范围内不得有色斑、擦痕、印迹等疵病，并应有牢固的保护层。 6． 镜框、支架、镜座均为金属结构，整机应有足够的稳度。 7． 镜面可按需要在任意方向止动，升降范围不小于50mm。 8． 本产品应符合JY138-82《凹凸面镜》的规定。 | 2 | 个 | 9.9 | 19.8
207 | 玻璃砖 | 1． 本仪器由面镜、镜框、支架、镜座等组成，两套成对。 2． 凸面镜的直径为100±2mm。 3． 凸面镜的焦距为－65±10mm。 4． 凸面镜的基片采用普通玻璃制成，在距基片中心三分之二半径范围内，不得有目测到的气泡、结石和条纹。 5． 反射膜镀层应均匀，在距中心三分之二半径范围内不得有色斑、擦痕、印迹等疵病，并应有牢固的保护层。 6． 镜框、支架、镜座均为金属结构，整机应有足够的稳度。 7． 镜面可按需要在任意方向止动，升降范围不小于50mm。 8． 本产品应符合JY138-82《凹凸面镜》的规定。 | 50 | 块 | 7.7 | 385
208 | 三棱镜 | 1． 产品由三棱镜、托架、支柱、底座等组成。 2． 三棱镜体外形为正三棱柱，边长25mm，相邻两角为60±0.5°，棱长80mm。 3． 三棱镜体采用中部色散NF-NC不小于0.0080的玻璃磨制。 4． 三棱镜体表面不许有目测到的划痕和砂眼，边缘不许有裂、碎、缺角。 5． 托架应有足够的强度，三棱镜体应能作任意方向的转动，并能停止在任意位置。 6． 支柱高度可调，其升降范围不小于30mm。整个仪器应有足够的稳度。 7． 应符合JY142-82《三棱镜》》的有关规定。 | 50 | 个 | 14.3 | 715
209 | 白光的色散与合成演示器 | 1． 产品由三棱镜2个（一对）、光源、光屏及底座等组成。 2． 两块棱镜应配对，其折射率之差不大于0.003，中部色散之差不大于0.0004。 3． 三棱镜的顶角为60±0.5°，有效边长不小于40mm，高度不小于40mm，非工作面磨砂。应有保护性倒角。 4． 棱镜固定可靠，装卸方便。 5． 产品应符合的要求JY0310-91《白光的色散与合成演示器技术备件》的规定。 | 2 | 套 | 38.5 | 77
210 | 透镜及其应用实验器 | 由凸透镜、凹透镜、透镜支架、底座等组成 | 50 | 盒 | 19.8 | 990
211 | 平面镜成像实验器 | 1、由平面镜、平面镜支架、直角尺、蜡烛组成； 2、平面镜：（1）平面镜外形尺寸不小于100mm×80mm。（2）玻璃平面镜应符合JY0001—2003中7.1、7.2、7.4的要求。（3）表面镀层应致密、均匀、与镜面有足够的结合强度，平面镜既能反射又有一定透光能力。 3、支架应能支持平面镜稳定可靠。 4、蜡烛总高度不小于60mm，左右应完全对称，火焰为红色。 5、外观及其它应符合JY0001—2003中有关要求。 | 50 | 套 | 12.1 | 605
212 | 光的传播、反射、折射实验器 | 1、产品为组装式，主要由Z型玻璃棒，平面镜、水槽、圆形角度盘、激光笔、磁吸、激光笔套筒、支架组成； | 50 | 套 | 24.2 | 1210
213 | 激光笔 | 工作电压：DC3V；光源半导体激光器：输出波长680nm(红色)，输出功率2mW,光束发散角1mrad,对人眼无伤害；尺寸：不小于10mm×130mm;材质：金属外壳，防锈处理。光束集中不发散，射程不小于10米。 | 50 | 个 | 6.6 | 330
214 | 光的三原色合成实验器 | 本仪器主要用于红、绿、蓝三原色合成彩色的实验 | 50 | 套 | 26.4 | 1320
215 | 紫外线作用演示器 | 由紫外线灯、滤色片、荧光片等组成 | 2 | 套 | 165 | 330
216 | 红外线作用演示器 | 本仪器分红外线发现实验器、红外线性质说明器和红外线控制器三只仪器。 | 2 | 套 | 165 | 330
217 | 手持直视分光镜 | 由保护片、单缝、透镜、组合棱镜、保护片等组成 | 50 | 套 | 33 | 1650
218 | 克罗克斯辐射计 | 玻璃材质 | 2 | 个 | 115.5 | 231
219 | 轮轴模型 | J2120型 | 2 | 个 | 22 | 44
220 | 轴承模型 | 1． 模型由滑动轴承、滚动轴承组成。滑动轴承由铸铁座、铜套、钢制轴配合制成；滚动轴承由轴承钢制成，外圈对称剖为两半，合并后其不圆度公差不大于0.5mm。内圈直径不小于60mm 2． 转动灵活、轻便，无松旷或卡死现象。 3． 可拆式。 4．要符合技术标准的要求JY 109－82 《轮轴模型》。 | 2 | 个 | 27.5 | 55
221 | 抽水机模型 | 1、吸取式抽水机模型由支架、缸筒、活塞、活塞环（密封圈）、连杆、进水阀、出水阀、进水管、出水咀、缸盖、立柱、压杆、手柄和水槽组成；压力式抽水机模型除以上结构外还装有压力包。 2. 水槽、立柱、缸盖和支架用冷轧板或塑料制成，冷轧板厚度1mm，表面烤漆；连杆、手柄用金属材料制成，表面防锈处理。 3. 筒和压力包用透明塑料制成，壁厚≥4mm，缸筒外经≥60mm。 4. 装稳固，密封；结构原理直观，实验效果明显。 | 2 | 个 | 41.8 | 83.6
222 | 离心水泵模型 | 1 产品由泵体总成（泵体、叶轮、透明窗、进水出水口）、驱动机构、底座和进（含底阀）、出水管等组成。泵体叶轮直径不小于100mm，厚度不小于2.5mm；进水口口径φ10mm，出水口口径φ8mm；驱动机构采用齿轮传动；底座采用铸铁制作，外形尺寸约240×110×15mm。 2． 水泵模型结构为齿轮传动式，叶轮额定转速为600转/分。 3． 在额定转速下，扬水高度不小于0.6米，吸水高度不小于0.6米。 4． 水泵正常抽水停止后，60分钟内不经补充注水，仍可再行正常抽水。 5． 产品应符合JY222-87《离心水泵模型》的要求。 | 2 | 个 | 96.8 | 193.6
223 | 液压机模型 | 整体尺寸不小于30*30cm. 1、由大缸体、小缸体、角式截止阀、底座和压力弹簧构成。大活塞直径不小于1.4cm 小活塞直径不小于4.8cm 2．产品应符合JY43-79《液压机模型》的要求。 | 2 | 个 | 187 | 374
224 | 水轮机模型 | 1． 产品为轴流式水轮机模型。 2． 产品由机壳、叶轮、轴杆、支架、底座、水槽等组成，主要部件由硬塑料制成，各部件比例适当，位置正确，连接牢固，工作稳定可靠。 | 2 | 套 | 24.2 | 48.4
225 | 汽油机模型 | 整体尺寸不小于30*30cm. 1． 工作电压：直流1.5V～2V。 2． 模型应示汽油机的汽缸体、进汽阀、排汽阀、汽阀弹簧、进汽道、排汽道、活塞、活塞环、连杆、曲轴、飞轮、火花塞、凸轮、水套。 3． 模型在演示时，四个冲程工作过程动作准确、前后衔接，并配有指示灯说明。 4． 仪器的转动和手动部分轻便灵活，无晃动和卡死现象。 5． 电路排列整齐、接触良好。 6． 用不同颜色表示有关机构。 7． 产品主要部件光洁，无毛刺、无缺陷，金属构件应镀铬。 | 2 | 个 | 52.8 | 105.6
226 | 柴油机模型 | 整体尺寸不小于30*30cm. 1． 工作电压：直流1.5V～2V。 2． 模型应示柴油机的汽缸体、进汽阀、排汽阀、汽阀弹簧、进汽道、排汽道、活塞、活塞环、连杆、曲轴、飞轮、火花塞、凸轮、水套。 3． 模型在演示时，四个冲程工作过程动作准确、前后衔接，并配有指示灯说明。 4． 仪器的转动和手动部分轻便灵活，无晃动和卡死现象。 5． 电路排列整齐、接触良好。 6． 用不同颜色表示有关机构。 7． 产品主要部件光洁，无毛刺、无缺陷，金属构件应镀铬。 | 2 | 个 | 52.8 | 105.6
227 | 磁分子模型 | 1． 磁分子模型主要由衬板、磁分子和吸转叶片及其支座组成。 2． 磁分子模型的结构。 a. 衬板由塑料或木材制成，板面尺寸约为长270mm，宽170mm。衬板的色泽对磁分子的衬托要醒目，支座应平稳。 b. 磁分子为：长为40mm，宽为12mm，两端为R6弧形的磁针。磁分子的排列为三排六行，间距为6mm，中心轴为可拆式。磁分子的北极（N）为红色，南极（S）为白色。磁分子应安有透明塑料防护板。 c. 吸转叶片用软磁材料制成、叶片尺寸为长22mm，宽10mm，反正面为两种颜色。吸转叶片安装在透明罩中，叶片轴的下轴孔嵌φ3玻璃钻，轴的上端带手柄。 d. 标尺为铝板或塑料板制成，双面刻度为0～50mm，分度值为5mm。 e. 支座用铸铁制成，中心柱孔带M4顶丝，底部带调平螺栓，立杆尺寸为6mm，长为70mm，表面镀铬。 3． 磁分子每个磁极的平均磁感应强度不小于11mT。 4． 磁分子模型在条形磁铁的作用下，应能呈现横向规则排列；在条形磁铁的不规则作用下磁分子可呈混乱排列状态。磁分子排定后，在无外界作用下，不应发生变动。 5． 经调整支座的调平螺丝后，吸转叶片应能静止在任意角度上。 6． 磁分子横向规则排列后，每排磁分子距上边线或下边线的偏移不大于2.4mm。 7． 磁分子左端或右端对叶片的吸动距离不小于20mm。 8． 产品应符合JY299－88《磁分子模型》的要求。 | 2 | 套 | 17.6 | 35.2
228 | 电机模型 | 1． 模型为立式，高300mm，宽215 mm，厚45 mm。 2． 转子和定子截面210×135（mm） 3． 工作电压：DC6～12V。 4． 输入功率：2.5W。 5． 演示部分外表无缺陷，表面涂镀层不应起泡、脱落，光泽明亮，面板字符清晰，标志正确，开关安装位置可靠，转动部位灵活，各部件拆装方便，电路接触良好。 6． 教学演示效果明显。 | 2 | 个 | 132 | 264
229 | 电话原理模型 | 整体尺寸不小于20*30cm.由送话器、受话器和底板组成。 | 2 | 个 | 99 | 198
230 | 物质的形态和变化 | 幅数5幅，对开开本,纸张规格不低于105g铜版纸，印刷符合GB/T 7705-2008 《平版装潢印刷品》的要求。符合新课标教学的要求。 | 2 | 套 | 17.6 | 35.2
231 | 物质的属性 | 幅数2幅，对开开本,纸张规格不低于105g铜版纸，印刷符合GB/T 7705-2008 《平版装潢印刷品》的要求。符合新课标教学的要求。 | 2 | 套 | 13.75 | 27.5
232 | 物质的结构与物体的尺度 | 幅数1幅，对开开本,纸张规格不低于105g铜版纸，印刷符合GB/T 7705-2008 《平版装潢印刷品》的要求。符合新课标教学的要求。 | 2 | 套 | 11 | 22
233 | 新材料及其应用 | 幅数1幅，对开开本,纸张规格不低于105g铜版纸，印刷符合GB/T 7705-2008 《平版装潢印刷品》的要求。符合新课标教学的要求。 | 2 | 套 | 11 | 22
234 | 多种多样的运动形式 | 幅数1幅，对开开本,纸张规格不低于105g铜版纸，印刷符合GB/T 7705-2008 《平版装潢印刷品》的要求。符合新课标教学的要求。 | 2 | 套 | 11 | 22
235 | 机械运动和力 | 幅数15幅，对开开本,纸张规格不低于105g铜版纸，印刷符合GB/T 7705-2008 《平版装潢印刷品》的要求。符合新课标教学的要求。 | 2 | 套 | 11 | 22
236 | 声和光 | 幅数9幅，对开开本,纸张规格不低于105g铜版纸，印刷符合GB/T 7705-2008 《平版装潢印刷品》的要求。符合新课标教学的要求。 | 2 | 套 | 35.75 | 71.5
237 | 电和磁 | 幅数14幅，对开开本,纸张规格不低于105g铜版纸，印刷符合GB/T 7705-2008 《平版装潢印刷品》的要求。符合新课标教学的要求。 | 2 | 套 | 30.25 | 60.5
238 | 能量、能量的转化和转移 | 幅数1幅，对开开本,纸张规格不低于105g铜版纸，印刷符合GB/T 7705-2008 《平版装潢印刷品》的要求。符合新课标教学的要求。 | 2 | 套 | 30.25 | 60.5
239 | 机械能 | 幅数2幅，对开开本,纸张规格不低于105g铜版纸，印刷符合GB/T 7705-2008 《平版装潢印刷品》的要求。符合新课标教学的要求。 | 2 | 套 | 11 | 22
240 | 内能 | 幅数4幅，对开开本,纸张规格不低于105g铜版纸，印刷符合GB/T 7705-2008 《平版装潢印刷品》的要求。符合新课标教学的要求。 | 2 | 套 | 11 | 22
241 | 电磁能 | 幅数10幅，对开开本,纸张规格不低于105g铜版纸，印刷符合GB/T 7705-2008 《平版装潢印刷品》的要求。符合新课标教学的要求。 | 2 | 套 | 28.6 | 57.2
242 | 能量守恒 | 幅数2幅，对开开本,纸张规格不低于105g铜版纸，印刷符合GB/T 7705-2008 《平版装潢印刷品》的要求。符合新课标教学的要求。 | 2 | 套 | 13.75 | 27.5
243 | 能源与可持续发展 | 幅数3幅，对开开本,纸张规格不低于105g铜版纸，印刷符合GB/T 7705-2008 《平版装潢印刷品》的要求。符合新课标教学的要求。 | 2 | 套 | 13.75 | 27.5
244 | 可密封长玻璃管 | 内径10mm×800mm，有胶塞，带刻度衬板 | 50 | 支 | 22 | 1100
245 | 镊子 | 非医用，教学实验用，不锈钢，圆嘴 全长160±2mm， 厚1.5mm。 | 50 | 个 | 2.75 | 137.5
246 | 电工材料 | 鳄鱼夹、插口夹、香蕉插头、电阻丝、导线等 | 5 | 套 | 24.2 | 121
247 | 电子元件(工业产品) | 电阻(碳膜电阻、瓷管电阻、线绕电阻、光敏电阻、热敏电阻等)；电磁继电器、电容、电感、电位器、二极管、发光二极管、三极管、集成电路块等 | 5 | 套 | 66 | 330
248 | 新材料样品 | 纳米材料、超导材料、形状记忆合金、单晶和多晶、光导纤维、隐形材料 | 5 | 套 | 115.5 | 577.5
249 | 家庭电路器材 | 空气开关、漏电保护器、螺丝口灯座、卡口灯座、三孔插座、三孔插头、插入式保险盒、拉线开关、按钮开关、声控开关、光控开关、导线等 | 5 | 套 | 115.5 | 577.5
250 | 一般材料 | 锌片、铜片、 磁性橡胶片、 小钢球、乒乓球、大头针、回形针、灯泡(15W、60W)、小电池 (5号、纽扣、太阳电池 )、保险丝、保险管(不同规格的合金熔丝、保险管)、焊锡、松香、橡胶泥、胶帽、泡沫塑料、绝缘胶布、透明胶带、小蜡烛、灯芯、火柴、塑料板、木板、玻璃板、毛巾、棉布、橡皮筋、气球、塑料袋、塑料薄膜、纸板等 | 5 | 套 | 82.5 | 412.5
251 | 彩色透光片 | 红、绿、蓝 | 50 | 套 | 6.6 | 330
252 | 颜料的三原色 | 品红、黄、蓝 | 50 | 适量 | 13.2 | 660
253 | 甲电池 | R40甲电池1.5V。低碳无汞。 | 50 | 个 | 30.8 | 1540
254 | 1号电池 | 每组2至3个 | 80 | 组 | 6.6 | 528
255 | 电珠(小灯泡) | 2.5V或3.8V | 80 | 个 | 0.495 | 39.6
256 | 蜂蜡 | 由蜂密精制而成 | 500 | 克 | 0.165 | 82.5
257 | 模型照相机或针孔照相机 | 镜头、机身、光屏组成。光学原理：照相机的镜头相当于一个凸透镜，一个景物通过凸透镜能在光屏上呈现出一个该景物的缩小的倒像 | 2 | 组 | 38.5 | 77
258 | 简易潜望镜、望远镜、显微镜 | 结构、制做、使用 | 2 | 组 | 49.5 | 99
259 | 日晷仪、七色板、水三棱镜、水透镜 | 结构、制做、使用 | 2 | 组 | 49.5 | 99
260 | 不倒翁、抛掷装置、小蒸汽轮机 | 结构、制做、使用 | 2 | 组 | 49.5 | 99
261 | 小乐器：橡皮筋吉他，鸟笛，排萧 | 结构、制做、使用 | 2 | 组 | 49.5 | 99
262 | 机翼模型、潜艇模型 | 结构、制做、使用 | 2 | 组 | 33 | 66
263 | 验电器、电磁铁、简单电动机 | 结构、制做、使用 | 2 | 组 | 66 | 132
264 | 二极管收音机、有线电报机与收报机 | 结构、制做、使用 | 2 | 组 | 110 | 220
265 | 太阳能净水器 | 结构、制做、使用 | 2 | 组 | 99 | 198
266 | 滚上体，秤，陀螺 | 结构、制做、使用 | 2 | 组 | 77 | 154
267 | 浮沉子，喷泉，虹吸管，帕斯卡圆桶 | 结构、制做、使用 | 2 | 组 | 49.5 | 99
268 | 趣味静电实验材料 | 结构、制做、使用 | 2 | 组 | 49.5 | 99
269 | 风筝，降落伞 | 结构、制做、使用 | 2 | 组 | 28.6 | 57.2
270 | 组合面镜、哈哈镜、 简易变焦透镜、万花筒 | 结构、制做、使用 | 2 | 组 | 49.5 | 99
271 | 船闸模型，飞机、火箭模型，潜艇模型 | 结构、制做、使用 | 2 | 组 | 99 | 198
272 | 简单机器人 | 结构、制做、使用 | 2 | 组 | 49.5 | 99
273 | 半导体致冷器 | 结构、制做、使用 | 2 | 组 | 88 | 176
274 | 频闪观察器 | 结构、制做、使用 | 2 | 组 | 99 | 198
275 | 测电笔 | 测量范围:100 ～ 500 V，尺寸:15（mm）。 | 50 | 支 | 4.4 | 220
276 | 一字螺丝刀 | 5*75mm,塑料手柄 | 50 | 支 | 4.4 | 220
277 | 十字螺丝刀 | 5*75mm,塑料手柄 | 50 | 支 | 4.4 | 220
278 | 尖咀钳 | 材质: 镍铬合金钢 | 50 | 把 | 13.2 | 660
279 | 电工刀 | 不小于180mm,采用3CR-13硬质钢材料制造,刃部硬度大于52HRC,采用胶质手柄,坚固耐磨，其他符合QB/T2208标准。 | 50 | 把 | 12.1 | 605
280 | 手摇钻 | 木工工具 | 2 | 个 | 71.5 | 143
281 | 木锉 | 250mm | 2 | 个 | 11 | 22
282 | 木工锯 | 带把手锯 | 2 | 把 | 16.5 | 33
283 | 木工锤 | 0.25kg | 2 | 把 | 13.2 | 26.4
284 | 铇 | 粗、细 | 2 | 个 | 71.5 | 143
285 | 斧 | 粗、细 | 2 | 把 | 71.5 | 143
286 | 钢手锯 | 总长450mm,铁质材料，表面喷漆，锯条长310mm. | 2 | 把 | 16.5 | 33
287 | 剥线钳 | 长度：170（mm）重量：0.150kg，用于断线、紧线 | 2 | 把 | 15.4 | 30.8
288 | 钢丝钳 | 钳体采用优质高碳钢，高频淬火；双色胶柄，开合灵活，手柄覆膜，表面防锈处理。 | 2 | 把 | 13.2 | 26.4
289 | 手锤 | 圆头式0.25kg | 2 | 把 | 13.2 | 26.4
290 | 錾子 | 规格为20mmx12mmx200mm，优质全锋钢刀口，火头硬，可用作錾铁，钢筋，水泥等其他符合QB/T 3867-1999 《防爆用錾子》标准。 | 2 | 个 | 8.8 | 17.6
291 | 锉刀 | 250mm，带柄 | 2 | 个 | 11 | 22
292 | 三角锉刀 | 250mm，带柄 | 2 | 个 | 11 | 22
293 | 什锦锉 | 六件套什锦锉，规格：3MM×140MM，包含（半圆锉/平头扁锉/尖头扁锉/三角锉/方锉/圆锉）其他符合GB/T 13321-1991 检验标准。 | 2 | 套 | 35.2 | 70.4
294 | 活扳手 | 150mm或250mm | 8 | 把 | 13.2 | 105.6
295 | 手剪 | 钳工工具，剪铁皮、铜片 | 2 | 把 | 71.5 | 143
296 | 直角尺 | 钳工工具 | 2 | 个 | 13.2 | 26.4
297 | 高度游标卡尺 | 用于测量高度和精密划线 | 2 | 个 | 319 | 638
298 | 电烙铁 | 60W，20W | 8 | 支 | 44 | 352
299 | 平口钳 | 80mm，台钻上用 | 2 | 个 | 71.5 | 143
300 | 台钻 | φ1mm～φ13mm | 2 | 台 | 880 | 1760
301 | 手电钻 | φ1mm～φ13mm | 2 | 台 | 176 | 352
302 | 钻头 | φ1mm～φ13mm | 2 | 套 | 77 | 154
303 | 台虎钳 | 100mm | 2 | 台 | 176 | 352
304 | 砂轮片 | 断玻璃管用 | 60 | 片 | 3.85 | 231
305 | 砂轮机 | 单相，300W，3000vpm | 1 | 台 | 308 | 308
306 | 钳工工作台 | 木质 | 1 | 台 | 660 | 660
307 | 投影片绘制工具 | 由水彩笔、美工刀、胶片等组成 | 1 | 套 | 38.5 | 38.5
308 | 工作服 | 物理、化学、生物实验教学用。制作用料为棉织品。服装规格以中号为主，身长120cm，颜色为白色。 | 50 | 件 | 31.9 | 1595
309 | 护目镜 | 用于实验教师防强光、眩光、紫外线、激光或是机械性伤害(机加工) | 60 | 个 | 6.6 | 396
310 | 光具座 |  | 60 | 套 | 63.8 | 3828
311 | 手套 | 普通棉线手套。编织紧密、耐磨、易洗，穿戴后手感舒适，活动自如。 | 60 | 双 | 4.4 | 264
[5 empty] | 合计 | 120446.15

## 初中化学
初中化学
序号 | 产品名称 | 参数 | 数量 | 单位 | 含税单价 | 金额
312 | 钢制黑板 | 900mm×600mm，双面 | 2 | 块 | 55 | 110
313 | 打孔器 | 产品由四支不同孔径带手柄的空芯钻头、顶屑杆（通条）组成。空芯管：a）每支空芯管长度为100mmb）管外径分别为6mm,8mm,10mm公差±0.1mm。 钻头：用无缝钢管制成；直线度0.05mm；刀口表面镀铬；刀刃无缺口或锯齿状；刀刃平面与手柄平行，并与钻头轴线垂直；刀刃平面与轴线的垂直度0.16mm；顶屑杆：直径3.5mm长105mm | 8 | 套 | 6.6 | 52.8
314 | 打孔夹板 | 1． 产品由上夹板、下夹板、螺钉及紧固蝴蝶螺母等组成。 2． 产品长不小于175mm，宽不小于40mm。 3． 上、下夹板应由透明塑料板制成，表面光洁，透明度好。 4． 上夹板应备有直径为6mm、8mm、10mm、12mm直穿孔4个。 5． 紧固螺钉与下夹板坚固为一体，不得松动；紧固螺钉长度不小于80mm。上夹板上下高度可调，由蝴蝶螺母定位。 6． 上夹板、下夹板厚度不小于11mm，具有足够强度，正常情况下使用不得断裂。 | 1 | 个 | 6.6 | 6.6
315 | 打孔器刮刀 | 1． 产品由刀架、刀片、刀片定位销钉、刀片张角定位螺钉和手柄组成。 2． 刀架采用金属材料制成，表面作防锈处理。刀架工作端为1：4锥度圆锥体，经调节刀片张角，可修削刀口直径4mm~13mm的打孔器刀口。 3． 刀片应采用工具钢片，具有足够刚性和硬度。 4． 手柄表面光洁，大小适当，握持手感舒适。 5． 刀片与刀架配合灵活，便于装拆。 6． 刀口张角可调。 | 2 | 个 | 13.2 | 26.4
316 | 仪器车 | 600mm×400mm×800mm | 3 | 辆 | 192.5 | 577.5
317 | 电动离心机 | 1、机体尺寸：240mm×270mm×200mm 2、塑料盖板：240 mm×235 mm×2.8 mm 3、转速4000r/min,容量20ml×6,最大相对离心力1795×g。 4、定时范围：0-120min，电源220V，频率50HZ。 | 2 | 台 | 308 | 616
318 | 离心沉淀器 | 1、手摇式。 2、产品由机壳、蜗轮、离心管、离心管管套、离心管管架组成。 3、机壳由铸铁制成，壳体要求薄厚均匀，表面烤漆，壳体上的蜗轮轴、蜗杆二轴孔线的垂直度不超过0.10mm。 3、蜗杆为双头蜗杆，碳钢制成。 4、蜗轮齿数为32齿，铸铁制成。蜗轮轴由碳钢制成。离心管为玻璃材料制成，管壁上有表示容积的刻线，每单位刻度表约1ml，透明度好，离心管管套由塑料制成，要求薄厚均匀，不得有明显的凹陷。 5、离心管管架由厚为不小于1mm的冷板制成。 6、产品应能稳定在10～40mm厚的支持物上，各转动处配合松紧适度，蜗轮与蜗杆啮合良好，摇动手柄仪器各部分转动灵活且无显著回响。 | 2 | 台 | 49.5 | 99
319 | 磁力加热搅拌器 | 1.外形尺寸：≥230×160×125mm。 2.使用电源：AC 220V±22V，50Hz。 3.加热功率：300W。电机功率：25W。 4.控温范围：液体温度0～90℃。 5.加热容量：20～3000ml。 6.电机采用无级调速,配1粒搅拌籽。 7.安全要求：应符合GB 4706.1 的有关规定。 8.外观应符合JY 0001—2003的有关规定。 9.标志、说明书、包装、运输、贮存等应符合JY0001-2003的有关规定。 | 2 | 台 | 165 | 330
320 | 酒精喷灯 | 坐式 | 8 | 个 | 52.8 | 422.4
321 | 电加热器 | 密封式。 1.额定电压 AC 220V±5％ 50Hz+5, 额定功率1000W。 2.密封式，有恒温控制，炉面温度自动控制在330℃～400℃。 3.规格：220mm×220mm，不锈钢制。加热面板直径155mm。高16mm。黑色圆形 4.其他要求符合GB 5488—85《日用电炉》的相关规定。 5.标志、说明书、包装、运输、贮存符合JY0001-2003的有关规定。 | 3 | 个 | 71.5 | 214.5
322 | 蒸馏水器（提供样品） | 1.夜视荧光电子屏，可定时 2.制备效率不小于1L/h 3.仪器材质采用304优质不锈钢，高硼硅玻璃，耐酸碱，耐腐蚀，耐高温 4.智能超温断电功能，防干烧 5.电源功率：750W 6.容量≥4L 7.智能控温系统，温度精确可调 8.智能顶置式散热系统，智能风冷，能快速冷却，提高制备效率及效果，制备成品出液口温度＜36℃ 9.防水插座，消除安全隐患 10.提取液电导率2.1us/cm，符合实验室一级标准 | 2 | 台 | 495 | 990
323 | 列管式烘干器 | 1.化学实验设备，供试管瓶子干燥用，仪器外壳采用不锈钢金属材质 2.电热式。 3.额定电压：220V。 4.发热功率：240W。 5.干燥位：13个。 6.热风温度：50℃－60℃。 7.绝缘电阻：大于20MΩ。 8.干燥时间：3～5min。 9.耐压强度：AC1.5KV、50HZ正弦波，历时1分钟，无击穿、飞弧现象。 10.分别有风扇及加热两个按钮，并有指示灯提示。 | 2 | 台 | 220 | 440
324 | 烘干箱 | 1、箱体内室体积80L。 2、具有温度调节、指示等仪表或装置，箱内设有照明设施。 3、内壁用耐热、不易氧化，并具有一定机械强度的材料制造。 4、箱体密闭，具有良好的保温性能。 | 1 | 台 | 825 | 825
325 | 注射器 | 非医用，10mL，塑料 | 25 | 只 | 1.1 | 27.5
326 | 注射器 | 非医用，50mL，塑料 | 25 | 只 | 3.3 | 82.5
327 | 塑料洗瓶 | 250mL | 25 | 个 | 4.95 | 123.75
328 | 试剂瓶托盘 | 1、托盘外形尺寸300mm×*200mm。 2、托盘由搪瓷材料制造（或高分子材料）。 3、放置稳定、牢固。材料耐酸、耐碱、耐腐蚀。 | 30 | 个 | 15.4 | 462
329 | 实验用品提篮 | 可固定试管、试剂瓶等仪器，底部有抽屉 | 10 | 个 | 99 | 990
330 | 塑料水槽 | 250mm×180mm×100mm | 100 | 个 | 13.2 | 1320
331 | 碘升华凝华管 | 密封式 | 30 | 个 | 4.95 | 148.5
332 | 方座支架 | 1.产品由底座、烧杯夹、大小铁环、垂直夹、平行夹、立杆等组成。 2.底座：铸铁制成，外层涂有防锈漆，规格：200mm×130mm。 3.立杆：直径为直径11mm，杆长600mm，一端为螺纹。立杆由优质铁制成，外层电镀。 4.大铁环内径90mm，柄长105mm，小铁环内径50mm，柄长125mm,圆环120°处有一开口，宽约20mm。 5.底座放置平稳，支承夹持可靠，立杆与底座垂直，铁环组装后与立杆垂直。 6.其它符合JY0001第6、7章有关规定。 7.应符合原教育部标准《方座支架》JY167-84的相关规定。 8.标志、说明书、包装、运输、贮存等应符合JY0001-2003的有关规定。 | 30 | 套 | 39.6 | 1188
333 | 万能夹 | 1、中学化学实验中夹持特殊器械或不规则物品用。 2、产品由夹杆、夹头组成。夹头成双夹叉形，夹口通过张紧螺丝张口，双向紧固，每一夹叉上均粘接软木底垫。夹杆直径为φ8mm，长150mm，表面喷塑处理。夹持范围为φ5～70mm。夹持质量不小于1.5Kg。 3、成型规整、美观，表面无锈蚀，无损伤。具备可靠的强度和夹持能力，便于与实验装置配合、组装。 | 30 | 个 | 12.1 | 363
334 | 烧瓶夹 | 铁制（长19cm开口6.5cm) | 50 | 个 | 8.8 | 440
335 | 十字夹 | 铁制 | 50 | 个 | 3.3 | 165
336 | 小铁圈 | 铁制（长12.5厘米铁圈直径5cm) | 50 | 个 | 6.6 | 330
337 | 大铁圈 | 铁制（长15厘米铁圈直径7.5cm) | 50 | 个 | 8.8 | 440
338 | 铁架台 | 21cm×13.5cm | 50 | 台 | 19.8 | 990
339 | 三脚架 | 1.圆环、支撑脚用料为φ6mm冷拉钢材质，表面喷漆或镀，铬防锈处理。 2.支撑圆环直径外径φ130mm，φ内径90mm、壁厚5mm。圆环平面与放置台面平行，高138mm。 3.三支撑脚与圆环间焊接牢靠，分布均匀，焊点光滑、平稳。 4.表面无明显的凹痕、裂缝、变形等缺陷；表面喷漆或涂镀层应均匀，不起泡、龟裂、脱落和磨损；无锈蚀及其他机械损伤。 5.标志、说明书、包装、运输、贮存等应符合JY0001-2003的有关规定。 | 50 | 个 | 5.5 | 275
340 | 泥三角 | 加热辅助设备。 泥三角由黄泥棒、铁丝组成。 黄泥棒外径Φ10±0.5mm，长53±1mm，其中心孔能穿过1mm的铁丝。 三支棒组成等边三角形，黄泥棒：坚硬。 | 50 | 个 | 2.2 | 110
341 | 试管架 | 产品为19孔型式，木制，底部长233mm、宽103mm，试管架总高90mm。试管架有φ30±1 mm固定孔1个，φ22±1 mm固定孔8个，有φ18±1 mm固定孔2个，有φ15±1 mm固定孔2个，有φ9±1 mm固定孔3个，有φ7±1 mm固定孔3个。试管柱8个，底端直径φ10±1mm，长65±2mm。 | 60 | 个 | 22 | 1320
342 | 试管架 | 产品为19孔型式，ABS塑料，呈橘黄色。底部长233mm、宽103mm，试管架总高90mm。试管架有φ30±1 mm固定孔1个，φ22±1 mm固定孔8个，有φ18±1 mm固定孔2个，有φ15±1 mm固定孔2个，有φ9±1 mm固定孔3个，有φ7±1 mm固定孔3个。试管柱8个，底端直径φ10±1mm，长65±2mm。 | 60 | 个 | 17.6 | 1056
343 | 漏斗架 | 产品为木制，底板35*9.5*1.8，杆长36CM,带2个锥形孔的板32*6.5*1.5CM | 3 | 个 | 12.1 | 36.3
344 | 滴定台 | 矩形底座为天然大理石，尺寸不小于300mm×150mm×18mm，上平面抛光，底面四角嵌装橡胶脚垫，放置平稳。 立杆直径不小于12mm，长度不小于600mm，表面镀铬。 立杆与底座垂直度误差不大于3mm。 | 1 | 个 | 35.2 | 35.2
345 | 滴定夹 | 左右可夹持直长度为不小于800mm，容量为不小于50ml的滴定管两支，最大夹持直径不小于20mm，夹持竖质量不小于1kg。 夹体、夹脚由铝合金铸制而成，表现防腐处理，两对夹脚均应套乳胶管。扭力弹簧表面镀锌。 | 3 | 个 | 15.4 | 46.2
346 | 多用滴管架 | 可放滴管数不少于20个。 | 30 | 个 | 5.5 | 165
347 | 电子秤 | 500g，0.1g | 2 | 台 | 291.5 | 583
348 | 温度计 | 红液，0℃～100℃ | 50 | 支 | 2.2 | 110
349 | 温度计 | 水银，0℃～200℃ | 50 | 支 | 3.3 | 165
350 | 酸度计(pH计) | 笔式，测量范围pH0.0～14.0 | 3 | 台 | 22 | 66
351 | 水电解演示器 | J2606型 30mL，铂电极 1.工作电压为直流12V，电流≤2A。 2.电解管无严重玻璃缺陷，造型规范，两管平行，且在同平面内，其上刻度线均匀、清晰、准确、醒目。 3.底座尺寸为140mm×100mm×20mm。 4.仪器的性能、安全、结构及外观的一般要求应分别符合JY0001标准的第4、5、6、7章的有关要求。 5.电解水实验中，5分钟内产物H2和O2体积比应为2:1，目测无明显差异，且与刻度线相符。产生气量H2不小于10ML，O2不小于5mL。 6.标志、说明书、包装、运输、贮存等应符合JY0001-2003的有关规定。 | 10 | 台 | 35.2 | 352
352 | 水电解实验器 | 1.由电解管、密闭室、底座、漏斗、密封圈、接线柱、放气嘴等组成。 2.外型尺寸不小于250mm×140mm×100mm。 3.电解管上标有1-10ml刻度，能够满足初中化学实际教学需要。 4.标志、说明书、包装、运输、贮存等应符合JY0001-2003的有关规定。 | 30 | 台 | 24.2 | 726
353 | 原电池实验器 | 1、供中学化学课学生分组进行原电池实验用。 2、产品由缸体、电极、导线、发光二极管（或电珠）等组成。缸体由透明塑料制成,实验有效容积160ml，距缸口15mm处的缸壁上有溶液标志线。 3、产品配备铜、锌电极二对，电极厚度1.2mm，宽18ｍｍ。产品配备叉头导线2根，长度400mm。进行原电池实验时，能使发光二极管（或电珠）发光，连续发光时间不小于2min。 | 30 | 个 | 9.9 | 297
354 | 贮气装置 | 1、化学实验室设备，用于收集、贮存气体。由底座、手柄、支架、气球嘴、锁紧螺母、贮气球、气嘴、气嘴阀门、气胆阀门、手压球各部分组成。 2、气球嘴、气嘴应紧固、牢靠,在使用中不产生松动现象。底座与支架组装成后，底座未经调平，支架与底面的垂直度5mm。气嘴阀门、气胆阀门的耐磨性能好，气密性良好。 | 30 | 台 | 44 | 1320
355 | 分子间隔实验器 | 1.产品由优质透明塑料制成，底座与量筒采用分离式设计。 2.尺寸：高200±1mm,内径48mm，底座直径70mm，量筒筒身上口直径与下口直径尺寸误差为0.2mm。 3.容量300mlc）每5ml标有一小格刻线,每20ml标有一大格刻线，每小格和每大格的刻线读数误差2.5%。 | 50 | 件 | 6.6 | 330
356 | 溶液导电演示器 | 产品由金属演示板及盛液盒组成，演示板上有五组相同的演示二极管电路，盛液盒5个。演示板外形尺寸为270mm×110mm×145mm，面板上有电源开关及电源指示灯、12V电源插孔。电解质导电强弱可通过二极管指示灯闪亮的多少进行判断，每组最多可量5盏。盛液盒由盒体、碳棒、导线等组成，盒体为透明，外形尺寸约为50mm×64mm×30mm，碳棒直径4mm，长度不小于44mm。 | 10 | 台 | 82.5 | 825
357 | 微型溶液导电实验器 | 本仪器采用一体化设计，改变了以往组合式使用方法，在使用中极为方便。 1、仪器由盒体、溶液盒盖、输入插孔、微调、导电指示灯等组成。 2、外形尺寸不小于75mm×75mm×53mm 3、底部电池盒内可装入4节5号电池。 4、指示灯一共有5盏，实验时指示灯亮起的数量定性的表示溶液的导电性能强弱。 | 30 | 套 | 12.1 | 363
358 | 化学实验装置磁性教具 | 磁性橡胶 | 10 | 套 | 88 | 880
359 | 元素学习卡 | 学习元素名称、符号用 | 30 | 套 | 7.7 | 231
360 | 炼铁高炉模型 | 产品为炼铁高炉缩小模型，装置于底座上，高度不小于650mm。产品应符合教育部标准JY0305-91《炼铁高炉模型技术条件》的有关规定。 | 2 | 个 | 132 | 264
361 | 分子结构模型 | 初中用，氢原子球直径不小于23mm，其他原子球直径不小于23mm | 50 | 套 | 60.5 | 3025
362 | 金刚石结构模型 | 球直径不小于23mm | 2 | 套 | 82.5 | 165
363 | 石墨结构模型 | 球直径不小于23mm | 2 | 套 | 82.5 | 165
364 | 碳-60结构模型 | 球直径不小于23mm | 2 | 套 | 82.5 | 165
365 | 氯化钠晶体结构模型 | 球直径不小于23mm | 2 | 套 | 82.5 | 165
366 | 碳的同素异形体结构模型 | 包括金刚石、石墨、碳-60三种结构模型；小型，球管式，可拆卸 | 2 | 套 | 33 | 66
367 | 金属矿物、金属及合金标本 | 各类不少于5种 | 2 | 盒 | 26.4 | 52.8
368 | 原油常见馏分标本 | 不少于8种 | 2 | 盒 | 26.4 | 52.8
369 | 合成有机高分子材料标本 | 不少于10种 | 2 | 盒 | 26.4 | 52.8
370 | 新型无机非金属材料标本 | 氧化铝陶瓷、氮化硅陶瓷、光导纤维等 | 2 | 盒 | 35.75 | 71.5
371 | 启普发生器 | 玻璃 | 10 | 套 | 74.8 | 748
372 | 电解质溶液导电演示器 | 玻璃 | 10 | 个 | 159.5 | 1595
373 | 走进化学实验室 | 幅数12幅，对开开本,纸张规格不低于105g铜版纸，履膜，印刷符合GB/T 7705-2008《平版装潢印刷品》的要求。符合新课标教学的要求。 | 2 | 套 | 41.25 | 82.5
374 | 身边的化学物质 | 幅数13幅，对开开本,纸张规格不低于105g铜版纸，履膜，印刷符合GB/T 7705-2008《平版装潢印刷品》的要求。符合新课标教学的要求。 | 2 | 套 | 66 | 132
375 | 物质构成的奥秘 | 幅数8幅，对开开本,纸张规格不低于105g铜版纸，履膜，印刷符合GB/T 7705-2008《平版装潢印刷品》的要求。符合新课标教学的要求。 | 2 | 套 | 30.25 | 60.5
376 | 化学与社会发展 | 幅数7幅，对开开本,纸张规格不低于105g铜版纸，履膜，印刷符合GB/T 7705-2008《平版装潢印刷品》的要求。符合新课标教学的要求。 | 2 | 套 | 35.75 | 71.5
377 | 元素周期表 | 应符合新课标要求，尺寸不小于对开开本, 布质材料，彩色胶印，符合GB/T 7705-2008《平版装潢印刷品》的有关规定。 | 2 | 件 | 44 | 88
378 | 洗液瓶 | 塑料弯头500ml | 100 | 瓶 | 5.5 | 550
379 | 量筒 | 10mL | 110 | 个 | 3.85 | 423.5
380 | 量筒 | 50mL | 55 | 个 | 4.95 | 272.25
381 | 量筒 | 100mL | 92 | 个 | 7.7 | 708.4
382 | 量筒 | 500ml、高硼硅玻璃制造、铜红扩散印线，容量误差2.5ml，玻璃仪器总体要求：无内应力。 | 32 | 个 | 13.2 | 422.4
383 | 量杯 | 10mL | 30 | 个 | 6.6 | 198
384 | 量杯 | 50mL | 30 | 个 | 7.7 | 231
385 | 量杯 | 250mL | 30 | 个 | 12.1 | 363
386 | 容量瓶 | 250mL | 30 | 个 | 8.25 | 247.5
387 | 容量瓶 | 500mL | 5 | 个 | 11 | 55
388 | 滴定管 | 酸式，25mL | 5 | 支 | 12.1 | 60.5
389 | 滴定管 | 碱式，25mL | 5 | 支 | 9.9 | 49.5
390 | 试管 | φ12mm×70mm | 100 | 支 | 0.55 | 55
391 | 试管 | φ15mm×150mm | 100 | 支 | 0.77 | 77
392 | 试管 | φ18mm×180mm | 100 | 支 | 1.1 | 110
393 | 试管 | φ20mm×200mm | 100 | 支 | 1.65 | 165
394 | 试管 | φ32mm×200mm | 100 | 支 | 2.75 | 275
395 | 具支试管 | φ20mm×200mm | 20 | 支 | 2.2 | 44
396 | 硬质玻璃管 | φ15mm×150mm | 30 | 支 | 2.2 | 66
397 | 硬质玻璃管 | φ20mm×250mm | 30 | 支 | 2.2 | 66
398 | 烧杯 | 25mL | 150 | 个 | 2.75 | 412.5
399 | 烧杯 | 50mL | 220 | 个 | 3.3 | 726
400 | 烧杯 | 100mL | 300 | 个 | 3.85 | 1155
401 | 烧杯 | 250mL | 300 | 个 | 5.5 | 1650
402 | 烧杯 | 500mL | 50 | 个 | 8.8 | 440
403 | 烧杯 | 1000mL | 3 | 个 | 13.2 | 39.6
404 | 烧瓶 | 圆、长，250mL | 30 | 个 | 9.9 | 297
405 | 烧瓶 | 平、长，250mL | 30 | 个 | 9.9 | 297
406 | 锥形瓶 | 100mL | 30 | 个 | 6.6 | 198
407 | 锥形瓶 | 250mL | 100 | 个 | 8.8 | 880
408 | 蒸馏烧瓶 | 250mL | 10 | 个 | 9.9 | 99
409 | 酒精灯 | 150mL | 100 | 个 | 2.75 | 275
410 | 抽滤瓶 | 500mL | 2 | 个 | 17.6 | 35.2
411 | 抽气管 | 玻璃质，改进式。长度不小于30cm。 | 10 | 个 | 13.2 | 132
412 | 干燥器 | 160mm | 10 | 个 | 27.5 | 275
413 | 制取二氧化碳装置 | 玻璃 | 30 | 套 | 22 | 660
414 | 气体发生器 | 250mL | 2 | 个 | 74.8 | 149.6
415 | 冷凝器 | 直固，300mm | 2 | 支 | 15.4 | 30.8
416 | 牛角管 | 弯形，φ18mm×150mm | 2 | 支 | 3.08 | 6.16
417 | 漏斗 | 60mm | 100 | 个 | 4.4 | 440
418 | 漏斗 | 90mm | 100 | 个 | 6.6 | 660
419 | 安全漏斗 | 直形 | 2 | 个 | 5.5 | 11
420 | 安全漏斗 | 双球 | 30 | 个 | 7.7 | 231
421 | 分液漏斗 | 锥形，100mL | 2 | 个 | 17.6 | 35.2
422 | 分液漏斗 | 梨形，50mL | 30 | 个 | 15.4 | 462
423 | 布氏漏斗 | 瓷，80mm | 10 | 个 | 11 | 110
424 | T形管 | 采用透明玻璃制造，横长100±6mm，直径7-8mm，壁厚1.5mm，产品应符合GB/T 12414-1995《药用玻璃管》的标准。 | 10 | 个 | 2.2 | 22
425 | Y形管 | 采用透明玻璃制造，全长100±5mm，支长50±5mm，直径7-8mm，壁厚1.5mm，产品应符合GB/T 12414-1995《药用玻璃管》的标准。 | 10 | 个 | 2.2 | 22
426 | 滴管 | 150mm,附乳胶头 采用透明玻璃制造，全长150±10mm，上管外径15±1mm，壁厚1.3mm，产品应符合GB/T 12414-1995《药用玻璃管》的标准。 | 150 | 支 | 1.1 | 165
427 | 离心管 | 10mL | 30 | 支 | 1.65 | 49.5
428 | 干燥管 | 单球，150mm | 20 | 支 | 2.75 | 55
429 | 干燥管 | U型，φ15mm×150mm | 20 | 支 | 2.75 | 55
430 | 活塞 | 直形 | 10 | 支 | 7.7 | 77
431 | 圆水槽 | φ200mm×100mm | 2 | 个 | 15.4 | 30.8
432 | 圆水槽 | φ270mm×140mm | 2 | 个 | 17.6 | 35.2
433 | 玻璃钟罩 | φ150mm×280mm | 2 | 个 | 35.2 | 70.4
434 | 集气瓶 | 125mL（配磨砂玻璃盖子) | 200 | 个 | 3.3 | 660
435 | 集气瓶 | 250ml（配磨砂玻璃盖子) | 200 | 个 | 4.4 | 880
436 | 磨砂玻璃片 | 边长6厘米 | 300 | 片 | 4.4 | 1320
437 | 液封除毒气集气瓶 | 250mL | 2 | 个 | 18.7 | 37.4
438 | 广口瓶 | 60mL | 50 | 个 | 2.75 | 137.5
439 | 广口瓶 | 125mL | 300 | 个 | 3.85 | 1155
440 | 广口瓶 | 250mL | 50 | 个 | 4.95 | 247.5
441 | 广口瓶 | 500mL | 50 | 个 | 6.6 | 330
442 | 广口瓶 | 茶，60mL | 100 | 个 | 3.3 | 330
443 | 广口瓶 | 茶，125mL | 100 | 个 | 4.4 | 440
444 | 广口瓶 | 茶，250mL | 100 | 个 | 5.5 | 550
445 | 细口瓶 | 60mL | 70 | 个 | 2.75 | 192.5
446 | 细口瓶 | 125mL | 350 | 个 | 3.85 | 1347.5
447 | 细口瓶 | 250mL | 20 | 个 | 4.95 | 99
448 | 细口瓶 | 500mL | 5 | 个 | 6.6 | 33
449 | 细口瓶 | 1000mL | 5 | 个 | 11 | 55
450 | 细口瓶 | 3000mL | 5 | 个 | 19.25 | 96.25
451 | 细口瓶 | 茶，60mL | 50 | 个 | 3.3 | 165
452 | 细口瓶 | 茶，125mL | 100 | 个 | 4.95 | 495
453 | 细口瓶 | 茶，250mL | 50 | 个 | 5.5 | 275
454 | 细口瓶 | 茶，500mL | 5 | 个 | 7.15 | 35.75
455 | 细口瓶 | 茶，1000mL | 2 | 个 | 12.1 | 24.2
456 | 滴瓶 | 30mL | 100 | 个 | 3.3 | 330
457 | 滴瓶 | 60mL | 150 | 个 | 4.18 | 627
458 | 滴瓶 | 茶，30mL | 100 | 个 | 3.3 | 330
459 | 滴瓶 | 茶，60mL | 100 | 个 | 4.18 | 418
460 | 坩埚 | 瓷，30mL | 35 | 个 | 3.3 | 115.5
461 | 坩埚钳 | 200mm | 50 | 个 | 5.5 | 275
462 | 烧杯夹 | 1. 成型规整、美观，表面无锈蚀，无损伤。 2. 具备可靠的强度和夹持能力，便于与实验装置配合、组装。 3. 夹杆直径为10mm±2mm，夹头内侧有软质垫衬。 | 15 | 个 | 5.5 | 82.5
463 | 镊子 | 非医用，教学实验用，不锈钢，圆嘴 全长160±2mm， 厚1.5mm。 | 50 | 个 | 2.75 | 137.5
464 | 试管夹 | 1.产品为木质或竹质材料制成。夹长不小于100mm，手柄长度不小于80mm。 2. 夹口张、合松劲强度适宜，便于试管夹持和拿取。 | 50 | 个 | 1.21 | 60.5
465 | 水止皮管夹 | 不锈钢60号弹簧钢丝。 | 50 | 个 | 1.21 | 60.5
466 | 螺旋皮管夹 | 不锈钢制品。 | 50 | 个 | 1.21 | 60.5
467 | 石棉网 | 1. 产品为在金属网上涂敷石棉材料而制成。 2. 金属网无锈蚀，具备一定的强度。石棉材料涂敷均匀，附着力强。涂敷面不得裸漏金属网面。 3. 金属网尺寸不小于125mm×125mm，石棉材料涂敷面直径不小于80mm。 | 100 | 个 | 1.54 | 154
468 | 燃烧匙 | 1. 燃烧勺用紫铜制成，手柄杆长度不小于200mm。 2. 手柄与燃烧勺焊接牢靠。 3. 成型规整、表面无毛刺、无锈蚀。 | 100 | 个 | 2.2 | 220
469 | 药匙 | 1. 由塑料或骨质材料制成。 2. 两端分别为大小匙勺，全长不小于150mm。 | 100 | 个 | 1.1 | 110
470 | 玻璃管 | φ5mm～φ6mm | 5 | 千克 | 13.2 | 66
471 | 玻璃管 | φ7mm～φ8mm | 5 | 千克 | 13.2 | 66
472 | 玻璃棒 | φ3mm～φ4mm | 5 | 千克 | 13.2 | 66
473 | 玻璃棒 | φ5mm～φ6mm | 5 | 千克 | 13.2 | 66
474 | 软胶塞 | 0-10#,11种规格按中学配备包装。 | 10 | 千克 | 27.5 | 275
475 | 橡胶管 | 优质天然橡胶制造、内径为7～8mm，壁厚1mm。 | 5 | 千克 | 30.8 | 154
476 | 乳胶管 | Ф5mmX7mm耐水耐酸碱，弹性强 | 50 | 米 | 3.3 | 165
477 | 试管刷 | 1.供中学化学实验和小学自然教学实验用。 2.由猪鬃及铁丝两部分组成 | 100 | 个 | 1.1 | 110
478 | 烧瓶刷 | 1供中学化学实验和小学自然教学实验用。 2.由猪鬃及铁丝两部分组成，猪鬃被镀锌铁丝绞夹紧固，无脱落。 | 100 | 个 | 2.2 | 220
479 | 结晶皿 | 80mm | 25 | 个 | 4.4 | 110
480 | 表面皿 | 60mm | 50 | 个 | 3.3 | 165
481 | 表面皿 | 100mm | 50 | 个 | 4.675 | 233.75
482 | 研钵 | 瓷，60mm | 25 | 个 | 4.125 | 103.125
483 | 研钵 | 瓷，90mm | 5 | 个 | 5.72 | 28.6
484 | 蒸发皿 | 瓷，60mm | 50 | 个 | 3.08 | 154
485 | 蒸发皿 | 瓷，100mm | 50 | 个 | 4.4 | 220
486 | 反应板 | 至少6穴 | 50 | 个 | 2.75 | 137.5
487 | 井穴板 | 9孔，0.7mL×9 | 50 | 个 | 1.43 | 71.5
488 | 井穴板 | 6孔，5mL×6，附带双导气管的井穴塞 | 50 | 个 | 6.6 | 330
489 | 塑料多用滴管 | 4mL | 200 | 支 | 0.44 | 88
490 | pH广范围试纸 | 1～14 | 100 | 本 | 3.3 | 330
491 | 蓝石蕊试纸 | 试纸，特性：遇酸性溶液变红色。 | 50 | 本 | 3.3 | 165
492 | 红石蕊试纸 | 试纸，特性：遇碱性溶液变蓝色。 | 50 | 本 | 3.3 | 165
493 | 定性滤纸 | 12.5cm 圆形 中速 | 200 | 盒 | 13.2 | 2640
494 | 定性滤纸 | 11cm 圆形 中速 | 100 | 盒 | 12.1 | 1210
495 | 定性滤纸 | 9cm 圆形 中速 | 100 | 盒 | 11 | 1100
496 | 玻璃瓶盖开启器 | 开启瓶盖用，1mm厚钢板成型,塑料包边。 | 2 | 套 | 19.8 | 39.6
497 | 玻璃管切割器 | 不锈钢，适合切割20MM以内。 | 2 | 个 | 19.8 | 39.6
498 | 工作服 | 物理、化学、生物实验教学用。制作用料为棉织品。服装规格以中号为主，身长120cm，颜色为白色。 | 30 | 件 | 31.9 | 957
499 | 护目镜 | 侧面完全遮挡 | 100 | 个 | 6.6 | 660
500 | 防护面罩 | 可提供颈部和头部保护 | 5 | 个 | 26.4 | 132
501 | 防毒口罩 | 有活性炭 | 5 | 个 | 19.25 | 96.25
502 | 耐酸手套 | 1、产品为橡胶制品，长袖口带五指套。袖长不短于30cm.。 2、耐强酸、强碱及氧化剂、还原剂等化学药品试剂的腐蚀，并结实耐用。 3、冬季不发硬，夏季不粘连。 4、各部位完整严密，无开裂和小孔。 | 10 | 双 | 8.8 | 88
503 | 简易急救箱 | 急救箱内应配备以下：苏打粉100g；胶布1卷；绷带1卷；镊子1把；甘油1瓶，醋酸（1%）1瓶，碳酸钠（10%）1瓶，饱和碳酸钠1瓶，碳酸钠粉末1瓶，碳酸氢钠（2%）1瓶，纱布1卷。 | 6 | 件 | 88 | 528
[5 empty] | 合计 | 65689.085

## 初中生物
初中生物
序号 | 产品名称 | 参数 | 数量 | 单位 | 含税单价 | 金额
504 | 钢制黑板 | 900mm×600mm，双面 | 2 | 块 | 55 | 110
505 | 仪器车 | 600mm×400mm×800mm | 3 | 辆 | 187 | 561
506 | 双目显微镜 | 1、观察头：30°倾斜，铰链双目观察头，带目镜锁紧机构； 2、目镜：大视野平场目镜 PL10X/18mm； 3 、物镜：消色差物镜4倍、10倍、40倍，100倍,40X，100X物镜采用弹簧镜头，各物镜齐焦 4、转换器：内倾式四孔转换器； 5.、机架组：低手位粗微动同轴，微调精度 0.002mm，带松紧调节装置，机械式上限位机构 ； 6、照明：0.2W LED 照明 7、载物台：双层符合式机械移动平台，阿贝聚光镜，数值孔径N.A.=0.65；带可变光阑； 8.1、物镜清晰圆直径：4X物镜≥17㎜、10X物镜≥16㎜、40X物镜≥16㎜、100X物镜≥16㎜； 8.2、齐焦：10→4倍≤±0.05㎜、10→40倍≤±0.01㎜、40→100倍≤±0.01； 8.3、双目系统左右两像面光谱色一致，明暗差≤8%； 8.4、双目系统左右视场像面方位差≤30′； | 2 | 台 | 1056 | 2112
507 | 学生显微镜 | 1．由镜座、镜臂、镜筒、准焦螺旋、物镜转换器、载物台、反光镜、目镜、物镜等组成，单目直镜筒。2．最大放大倍数：640*。3．消色差物镜：4*、10*、40*。玻璃镜片，光学部件均镀膜，物镜均齐焦中心一致4．目镜：10*、16*。玻璃镜片，光学部件均镀膜5．物镜转换器三孔同心，定位准确。6．反光镜一面为平面，一面为凹面。拨盘光栏．整机机架、底座为金属铸铝制造，坚固稳定，弯臂支架可45°倾斜、目镜外壳、目镜筒、物镜筒、切片夹、平台托架均为金属铸铝制造。8．载物台：110mm×120mm高强度胶木平台，切片夹，平台与托架为一体结构 9.粗调范围50mm，微调范围1.8mm-2.2mm，调焦手轮具有防滑保护机构，防止调焦过载时调焦系统的损坏，调焦具有限位机构，可有效避免物镜和载玻片的碰伤10．调焦机构(齿条)为纯铜Hpb59-1材料制造，稳定、牢固、耐用，抗磨损、无自行下滑现象。11.符合JY0001－2003《教学仪器一般质量要求》的有关规定。执行GB/T2985标准12.工程塑料箱包装 | 50 | 台 | 291.5 | 14575
508 | 数码显微镜 | ≥80万像素， USB接口，相关图像处理软件 | 2 | 台 | 2640 | 5280
509 | 生物显微演示装置 | 彩色，分辨率450TV线以上，放大倍数40倍～1500倍 | 1 | 台 | 242 | 242
510 | 双目立体显微镜 | 规格：40倍。产品成像应清晰，上下方向比小于视场直径的70%，左右方向比不小于视场直径的55%。总放大倍率应符合下表的规定。2×、4×、10×、20×、40×。成像应齐集，物镜放大率的误差不超出±5%。目镜放大率误差不得超出±5%。在瞳距63～65mm情况下，左右两视场中像的方向应一致，其不一致性不大于40mm。产品调焦机构应稳定，不应有自行下降现象。各运动部分的移动应平稳舒适，定位明显，不应有卡住或急跳现象。产品外表应美观，电镀层不应脱落，漆面均匀不应有脱漆损伤痕迹，零件不应有毛刺、锐边应倒棱。 | 13 | 台 | 264 | 3432
511 | 放大镜 | 手持式，有效通光孔径不小于30mm，5倍 | 50 | 个 | 2.2 | 110
512 | 磁力加热搅拌器 | 1.外形尺寸：≥230×160×125mm。 2.使用电源：AC 220V±22V，50Hz。 3.加热功率：300W。电机功率：25W。 4.控温范围：液体温度0～90℃。 5.加热容量：20～3000ml。 6.电机采用无级调速,配1粒搅拌籽。 7.安全要求：应符合GB 4706.1 的有关规定。 8.外观应符合JY 0001—2003的有关规定。 9.标志、说明书、包装、运输、贮存等应符合JY0001-2003的有关规定。 | 1 | 台 | 165 | 165
513 | 酒精喷灯 | 坐式 | 3 | 个 | 52.8 | 158.4
514 | 电炉 | 密封式。 1.额定电压 AC 220V±5％ 50Hz+5, 额定功率1000W。 2.密封式，有恒温控制，炉面温度自动控制在330℃～400℃。 3.规格：220mm×220mm，不锈钢制。加热面板直径155mm。高16mm。黑色圆形 4.其他要求符合GB 5488—85《日用电炉》的相关规定。 5.标志、说明书、包装、运输、贮存符合JY0001-2003的有关规定。 | 2 | 个 | 71.5 | 143
515 | 高压灭菌锅 | 10L | 1 | 个 | 286 | 286
516 | 蒸馏水器 | 1.夜视荧光电子屏，可定时 2.制备效率不小于1L/h 3.仪器材质采用304优质不锈钢，高硼硅玻璃，耐酸碱，耐腐蚀，耐高温 4.智能超温断电功能，防干烧 5.电源功率：750W 6.容量≥4L 7.智能控温系统，温度精确可调 8.智能顶置式散热系统，智能风冷，能快速冷却，提高制备效率及效果，制备成品出液口温度＜36℃ 9.防水插座，消除安全隐患 10.提取液电导率2.1us/cm，符合实验室一级标准 | 1 | 台 | 385 | 385
517 | 恒温水浴锅 | 双孔式恒温水浴锅， 1.工作水箱采用不锈钢，水箱盖采用铝金属制品，形状呈四个同心圆环， 2.外直径分别为：Φ123mm，Φ102mm，Φ80mm，Φ58mm 温控精确并带有数字显示，自动控温。 3.技术指标：孔数：2孔，加热功率：800W,熔丝管：8A。 4.温控范围：室温—100摄氏度。温控精度：≤±0.5摄氏度。 5.由室温升至沸点≤70分钟，搅拌速度：0-1000转/分钟。 6.工作电压：AC 220V 50HZ，使用环境：环境温度：5℃-40℃，相对湿度≤80%。 7.整体规格：382mm×166mm×154mm（长×宽×高）。 | 1 | 台 | 286 | 286
518 | 烘干箱 | 箱体内室体积80L。具有温度调节、指示等仪表或装置，箱内设有照明设施。内壁用耐热、不易氧化，并具有一定机械强度的材料制造。箱体密闭，具有良好的保温性能。 | 1 | 台 | 825 | 825
519 | 电冰箱 | ＞150L | 1 | 台 | 2970 | 2970
520 | 恒温培养箱 | 室温～60℃，±1℃，80L | 1 | 台 | 825 | 825
521 | 光照培养箱 | 容 积：250L 光照强度：0lx～12000lx分级可调 控温范围：10℃～50℃(有光照) 温度波动性：±1℃ 温度均匀度：±2℃ | 1 | 台 | 2640 | 2640
522 | 超净工作台 | 单人单面，垂直送风，100级，送风风速：O.3m/s～0.6m/s，不锈钢台面，带紫外线灯安全防护装置，可调风速。 | 1 | 台 | 2420 | 2420
523 | 生态环境分析系统 | 1.检测对象：不少于5品类，种类不少于50个，准确率＞90% 2.触摸式彩色屏，绿、黄、红三种颜色，提供对应的正常、注意、危险三种提示 3.支持中英文、阿拉伯语等多国语言 4.符合CE、CQC质量认证 5.自动校正、内置指标检测样品种类不低于50种，选择种类后可直接检测显示结果 6.有毒害物质测量范围：0-9990mg/kg；环境测试系统：（mR/hr）,累计剂量值实现范围mSv:999.99;水中溶解颗粒的百分比含量范围：5-499PPM 7.实验室环境底标快速检测，响应速度小于5S 8.使用时间＞6小时 9.可设置自动关机，无操作规定时间内即自动关机 | 1 | 台 | 0 | 0
524 | 移液器 | 0.5mL～5mL，快速可调 | 30 | 支 | 93.5 | 2805
525 | 听诊器 | 非医用，教学实验用 | 6 | 个 | 18.7 | 112.2
526 | 整理箱 | 矮型，储存及分发药品用 | 10 | 个 | 49.5 | 495
527 | 保温桶 | 1L～2L | 8 | 个 | 39.6 | 316.8
528 | 水族箱 | 玻璃材料，带灯 氧气水泵，投食窗带盖 | 1 | 套 | 286 | 286
529 | 软尺 | 1500mm | 30 | 把 | 1.65 | 49.5
530 | 温度计 | 红液，0℃～100℃ | 30 | 支 | 2.2 | 66
531 | 温度计 | 水银，0℃～200℃ | 30 | 支 | 3.3 | 99
532 | 干湿球温度计 | ,-36℃～+46℃ | 30 | 付 | 7.7 | 231
533 | 血压计 | 非医用，教学实验用，汞柱式 | 3 | 个 | 121 | 363
534 | 肺活量计 | 非医用，教学实验用 1.产品由塑料瓶、吹气软管、吹气嘴和不锈钢套筒组成。 2.塑料瓶直径145mm，高度375mm；不锈钢套筒外径160mm,高度为410mm；吹气软管外径11mm,长度520mm，带有吹气嘴。 3.塑料瓶容量为7.0L。 4.塑料瓶表面印有容量刻度，最小刻度0.1升，小刻度线长度0.5mm，大刻度线长度2.5mm，宽度为0.5mm。 5.附吹气嘴10个。 | 3 | 台 | 231 | 693
535 | 计数器 | 手持式 | 30 | 个 | 13.2 | 396
536 | 解剖器 | 不锈钢材料，7件(大、小剪刀,大、小镊子，解剖刀，解剖针，弯头镊) | 1 | 套 | 24.2 | 24.2
537 | 解剖盘 | 蜡盘，140mm×250mm | 25 | 个 | 13.2 | 330
538 | 骨剪 | 130mm，不锈钢 | 1 | 把 | 19.8 | 19.8
539 | 接种箱 | 带紫外灯 | 1 | 台 | 242 | 242
540 | 接种环 | 金属手柄，合金金属丝 | 1 | 把 | 8.8 | 8.8
541 | 植物光合作用、呼吸作用、蒸腾作用演示器 | 由集气盒、漏斗、乳胶管、支架、试管等组成 | 1 | 套 | 82.5 | 82.5
542 | 徒手切片器 | 由外壳、内套、卡口、弹簧片、拉盖、螺旋刻度盘等组成 | 25 | 个 | 49.5 | 1237.5
543 | 孵化器 | (4～6)个蛋 | 2 | 个 | 187 | 374
544 | 研磨过滤器 | 容量20mL | 30 | 个 | 19.8 | 594
545 | 光照培养架 | 实用多层，安装方便，插孔暗式布线，独立开关，光照强度3000Lux-5000Lux-7000Lux三档可调 | 1 | 套 | 880 | 880
546 | 植物细胞模型 | 1． 产品为洋葱表皮细胞显微结构的立体模型，长约33cm，宽为18~20cm，厚约5cm。 2． 示一个细胞的完整形态及其毗邻关系。 3． 细胞的结构示细胞壁、细胞膜、细胞质、细胞核、核仁和液泡。 4． 各部结构从不同角度观察应正确、自然，着色应协调。 5． 细胞核应呈扁球体，直径5~7cm，厚2~3cm，位于细胞中部的一侧，应示核膜、核质和核仁。 6． 液泡1~2个，应呈不规则的囊状。 7． 缝口、内部元件的粘合应牢固，不得有错缝和明显的痕迹。 8． 产品符合JY190—85《植物细胞模型技术条件》的规定。 | 1 | 件 | 49.5 | 49.5
547 | 根纵剖模型 | 1． 产品为根尖纵、横剖面模型，放于支架上，可水平移动。 2． 根尖中部做不同方向的纵剖面，突出维管柱，示根冠、分生区（生长点）、伸长区、成熟区（根毛区）和原形成层等。 3． 成熟区做不同层次的横剖，示表皮、皮层和维管柱。 4． 模型以单子叶植物玉米的根尖为主要参考材料。 5． 各种类型的细胞特点应明显、正确。各区颜色的过度应自然。 6． 根冠高7~10cm，分生区高10~11cm，伸长区高18~20cm。 7． 根毛与表皮的粘接应自然、牢固。 8． 符合JY191—85《根纵剖模型技术条件》的规定。 | 1 | 件 | 49.5 | 49.5
548 | 导管、筛管结构模型 | 1． 产品为显微结构的立体放大模型。包括环纹导管、螺纹导管、网纹导管、孔纹导管及筛管。各种导管及筛管的外直径依次不小于40mm、40mm、50mm、60mm、40mm。长度不小于250mm，两端开口。 2． 环、螺、网纹导管模型须显示至少一个分子间界，筛管及孔纹导管至少显示一个分子，筛管一侧还应示伴胞。 3． 各种导管及筛管的形态结构应正确、自然。 4． 各部位粘接应牢固，且内部纹路应相互吻合。 5． 符合JY296—87《导管、筛管结构模型技术条件》的规定。 | 1 | 件 | 63.8 | 63.8
549 | 单子叶植物茎模型 | 1． 产品是单子叶植物茎纵、横切面的模型，为横切面的1/10（去掉中央部分），高不小于12cm，长约40cm，跨径约40cm。 2． 通过节间做横剖，示表皮、机械组织及散生在基本组织中的维管束。在纵剖面上示上述组织的纵剖结构。 3． 维管束横剖面上，示气道、导管、筛管、筛板和筛孔。在一侧的纵剖面上，示环纹导管、螺纹导管、孔纹导管、筛管和筛板等结构。 4． 模型以玉米茎为参考材料。 5． 各部细胞的形态结构、比例应正确，在模型上应示细胞的表面观和不同剖面。 6． 各部结构的颜色应有区别。纵、横剖面上的细胞应对应准确。 7． 各缝处应修饰自然、正确、牢固。 8． 符合JY192—85《单子叶植物茎模型技术条件》的规定。 | 1 | 件 | 63.8 | 63.8
550 | 双子叶草本植物茎模型 | 1． 产品是双子叶草本植物茎的纵、横切面的模型，为横切面约为茎的2/3，高15~18cm，直径32~35cm。 2． 横剖面上示表皮、皮层、维管束（初生韧皮部、束中形成层、初生木质部）髓和髓射线。 3． 纵剖面的一侧通过髓射线，另一侧通过维管束的中部做径向纵切。并于纵切面的一侧将角质层、表皮和厚角组织分层剥掉，示表皮、厚角、薄壁等细胞的表面观。 4． 维管束的横断面上，应示导管、筛管、筛板和筛孔。在纵断面上示环纹导管、螺纹导管、孔纹导管、筛管和筛板等结构。 5． 模型以向日葵茎为参考材料。 6． 各部细胞的形态结构、位置应正确，在模型上应示细胞的表面观和不同剖面。部分生活细胞应示胞核。 7． 各部结构的颜色应有区别。纵、横剖面上的细胞应对应准确。 8． 各缝处应修饰自然、正确、牢固。 9． 符合JY193—85《双子叶草本植物茎模型技术条件》的规定。 | 1 | 件 | 63.8 | 63.8
551 | 叶构造模型 | 1． 产品为双子叶植物叶构造模型。长约45cm，宽约15cm，叶主脉处高18~20cm。 2． 通过主脉做部分叶片的横切，在模型的一边示主脉、细脉、上下表皮、栅栏组织和海绵组织。 3． 在模型的另一边，通过各种剖面，示主脉与侧脉的连接关系以及主、侧脉的纵切和细脉的横剖面。 4． 模型以蚕豆叶为参考材料。 5． 各部细胞的形态结构、位置应正确。 6． 各部结构的颜色应有区别。纵、横剖面的细胞应对应准确。 7． 各缝处应修饰自然、正确、牢固。 8． 符合JY194—85《叶构造模型技术条件》的规定。 | 1 | 件 | 77 | 77
552 | 桃花模型 | J3207型 1.产品选用无毒塑料制作，直径约13.5cm，花瓣、子房可拆状，子房纵剖示胚珠。桃花的结构示：花柄、花柱、花萼（萼片5个）、花冠（花瓣5个）、雄蕊（25或30个）、雌蕊1个。附带底座，底座直径φ13.5mm 2.各部的形态结构和着色正确、自然，有较强的真实感。 3.各部的接插件装牢固，松紧适度，便于拆装。 4.产品符合JY95-85中2.3～2.6条的要求及JY0001-2003中9.1～9.5各条要求。 5.产品配有合适的底座,组装成后要平稳。 6.标志、说明书、包装、运输、贮存等应符合JY0001-2003的有关规定。 | 1 | 件 | 38.5 | 38.5
553 | 小麦花模型 | 1． 产品为放大的小麦花模型，高约30cm，附以小穗为单位（至少8个）的复穗状花序模型，放于支架上。 2． 大部分小穗可拆下，个别小穗去掉频片和外稃。 3． 小穗示两片频片和3~5朵小花。 4． 放大小麦花的结构示；外稃、内稃、雄蕊（3个）、雌蕊（1个）和两个浆片。 5． 各部的形态结构和颜色应正确自然，富有真实感。 6． 各部的接插件应安装牢固，松紧适度，便于拆装。 7． 符合JY196—85《小麦花模型技术条件》的规定。 | 1 | 件 | 52.8 | 52.8
554 | 蝗虫解剖模型 | 产品约为60CM长的蝗虫解剖模型，固定上支架上，各部的形态结构、位置、比例应正确，外形着色应自然逼真，内部结构应清晰协调。缝口衔接处应严密。符合JY198—85《蝗虫解剖模型技术条件》的规定。 | 1 | 件 | 71.5 | 71.5
555 | 蛙胚胎发育模型 | 产品为八个放大之蛙胚胎发育模型组成，前六个的直径不小于10cm，后两个按比例延长，每个模型均置于支架上。符合JY199—85《蛙胚胎发育模型技术条件》的规定。 | 1 | 件 | 220 | 220
556 | 草履虫模型 | 1． 产品为草履虫纵剖面模型。长约370mm，中宽约80mm，用支架固定于底版上。 2． 示表膜表面六角形小区及纤毛。 3． 纵剖面上显示：表膜、口沟、胞口、胞咽、波动膜、食物泡、肛点；两个伸缩泡及其收集管；大核、小核；外质及其中的刺丝泡，颗粒状的内质。 4． 各部的形态结构和颜色应正确自然，富有真实感。 5． 符合JY291—87《草履虫模型技术条件》的规定。 | 1 | 件 | 49.5 | 49.5
557 | 蚯蚓解剖模型 | 1． 产品为环毛蚯蚓前34节的解剖放大模型，采用硬塑料或复合材料制成。外形尺寸长不小于600mm、剖面宽不小于230mm、中部断面直径不小于100mm。置于硬质底座上。 2． 模型上各部位或器官均应名签或号签。 3． 各部的形态结构和颜色应正确自然，富有真实感。 4． 符合JY0314—91《蚯蚓解剖模型技术条件》的规定。 | 1 | 件 | 71.5 | 71.5
558 | 血吸虫模型 | 1． 模型为一对合抱的雄虫和雌虫，可拆装。 2． 雄虫的前端和雌虫的后端分别作部分纵剖。 3． 雄虫粗短、乳白色。示口吸盘、腹吸盘、抱雌沟、精巢、贮精囊、食管和肠支等结构。 4． 雌虫细长，暗黑色。主要显示：口吸盘、腹吸盘、子宫、卵膜、卵巢、输卵管、卵黄管、卵黄腺和肠管等结构。 5． 模型采用硬塑料或复合材料制成，长度不小于500mm。 6． 模型上各部位或器官均应名签或号签。 7． 各部的形态结构和颜色应正确自然，富有真实感。 | 1 | 件 | 71.5 | 71.5
559 | 头、颈、躯干模型 | 1． 产品为高约85cm的男性成年头、颈、躯干解剖模型。 2． 产品采用硬质塑料制作，不得采用软塑料。 3． 显示人体内脏器官的正常位置，形态结构及其相互关系。重点显示呼吸、消化和泌尿三个系统。 4． 内脏各器官应形态正确，比例适当、纹理清晰，连接准确和切面平整。 5． 各部位着色应准确、鲜明，颜色不得溢出外界。 6． 金属零件或镶嵌件，都应按使用要求做表面处理。镶嵌件定位必须准确牢固，拆装方便，松紧适度，无松动脱落或呆滞现象。 7． 符合JY158—84《人体头、颈、躯干模型技术条件》的规定。 | 1 | 件 | 363 | 363
560 | 人体骨骼模型 | 1． 产品为男性成年骨骼模型，高85cm，串制成正常直立姿势立于支架上。 2． 产品由颅、脊柱、胸廓、骨盆、上肢骨、下肢骨组成，结构比例正确。 3． 产品采用混合树脂制作，颜色应准确，无明显差别。 4． 符合JY159—84《人体骨骼模型技术条件》的规定。 | 1 | 件 | 187 | 187
561 | 眼球解剖模型 | 1． 产品为放大六倍的成人眼球模型，装置于支架上。 2． 通过眼球前后极做正中水平切面，示眼球壁三层被膜，眼球内晶状体、玻璃体和虹膜（均可拆下）。由外向内三层被膜部分做成梯形切面，并示全部结构。 3． 眼球壁外部显示：眼球、角膜、巩膜、虹膜、瞳孔、六块眼肌的断端、视神经、涡静脉、睫状后长动脉（虹膜动脉）、睫状后短动脉（脉络膜动脉）。 4． 眼球壁剖面及内部主要显示：外膜（前部1/6的角膜及后部5/6的巩膜）、中膜（虹膜、睫状体和脉络膜）、内膜（视网膜及其后部的视神经盘、黄斑及视网膜血管、晶状体及玻璃体）。 5． 各部的肌肉、膜壁、血管、神经等的形态、位置、比例和颜色等均应正确自然。 6． 模型采用硬塑或混合树脂制作，不得采用软塑料。 7． 符合JY164—84《眼球解剖放大模型技术条件》的规定。 | 13 | 件 | 60.5 | 786.5
562 | 眼球仪 | 晶状体曲率可变,演示眼球成像功能,模型置于基板上，尺寸不小于45×14×27cm,材质：优质PVC材料 | 1 | 件 | 121 | 121
563 | 心脏解剖模型 | 1． 规格：三倍自然大。 2． 模型的外形按照标本放大复制，沿左右心耳的上方和左右心房、心室的两侧至心尖，剖开心脏的胸肋面，将心脏分成前后两部件。主要部件。主要显示心脏的外形、冠状动静脉、出入心脏的大血管、左右心房和心室的结构、形态、毗邻、位置关系等。 3． 心脏模型的后部分主要显示：连接出入心脏的升主动脉、肺动脉、肺静脉及上下腔静脉等。 4． 出入心脏的大血管主要显示它们的位置关系、主动脉弓、肺动脉的主要分支及上下腔静脉、肺静脉的主要属支，同时还显示主动脉、肺动脉半月瓣。 5． 心外形主要显示：浅层心肌纤维、冠状沟、前室间沟、后室间沟、心尖切迹和房间沟等。心腔主要显示左右心房、心室的结构和四腔的位置关系。 6． 右心房：显示上下腔静脉口、冠状窦口、冠状窦瓣、卵圆窝和右房室口。 7． 右心室：显示肉柱、乳头肌、隔缘肉柱、三尖瓣环、动脉圆锥、肺动脉瓣等。 8． 左心房：显示前部的左心耳和左肺静脉、右肺静脉、左房室口的开口。 9． 左心室：显示位于窦部的二尖瓣和主动脉前庭部的主动脉口、主动脉瓣等。 | 1 | 件 | 55 | 55
564 | 心脏解剖模型 | 1． 规格：自然大。 2． 模型的外形按照标本复制，沿左右心耳的上方和左右心房、心室的两侧至心尖，剖开心脏的胸肋面，将心脏分成前后两部件。主要部件。主要显示心脏的外形、冠状动静脉、出入心脏的大血管、左右心房和心室的结构、形态、毗邻、位置关系等。 3． 心脏模型的后部分主要显示：连接出入心脏的升主动脉、肺动脉、肺静脉及上下腔静脉等。 4． 出入心脏的大血管主要显示它们的位置关系、主动脉弓、肺动脉的主要分支及上下腔静脉、肺静脉的主要属支，同时还显示主动脉、肺动脉半月瓣。 5． 心外形主要显示：浅层心肌纤维、冠状沟、前室间沟、后室间沟、心尖切迹和房间沟等。心腔主要显示左右心房、心室的结构和四腔的位置关系。 6． 右心房：显示上下腔静脉口、冠状窦口、冠状窦瓣、卵圆窝和右房室口。 7． 右心室：显示肉柱、乳头肌、隔缘肉柱、三尖瓣环、动脉圆锥、肺动脉瓣等。 8． 左心房：显示前部的左心耳和左肺静脉、右肺静脉、左房室口的开口。 9． 左心室：显示位于窦部的二尖瓣和主动脉前庭部的主动脉口、主动脉瓣等。 10． 心左右径约80mm；前后径约100mm；右心室内径约30mm；左心室内径约25mm；上下腔静脉外径约27mm；肺动脉外径约25mm；主动脉外径约26mm；左右静脉外径约13mm。 | 25 | 件 | 55 | 1375
565 | 喉解剖模型 | 1． 规格：自然大。 2． 模型的外形按照标本复制，沿左右心耳的上方和左右心房、心室的两侧至心尖，剖开心脏的胸肋面，将心脏分成前后两部件。主要部件。主要显示心脏的外形、冠状动静脉、出入心脏的大血管、左右心房和心室的结构、形态、毗邻、位置关系等。 3． 心脏模型的后部分主要显示：连接出入心脏的升主动脉、肺动脉、肺静脉及上下腔静脉等。 4． 出入心脏的大血管主要显示它们的位置关系、主动脉弓、肺动脉的主要分支及上下腔静脉、肺静脉的主要属支，同时还显示主动脉、肺动脉半月瓣。 5． 心外形主要显示：浅层心肌纤维、冠状沟、前室间沟、后室间沟、心尖切迹和房间沟等。心腔主要显示左右心房、心室的结构和四腔的位置关系。 6． 右心房：显示上下腔静脉口、冠状窦口、冠状窦瓣、卵圆窝和右房室口。 7． 右心室：显示肉柱、乳头肌、隔缘肉柱、三尖瓣环、动脉圆锥、肺动脉瓣等。 8． 左心房：显示前部的左心耳和左肺静脉、右肺静脉、左房室口的开口。 9． 左心室：显示位于窦部的二尖瓣和主动脉前庭部的主动脉口、主动脉瓣等。 10． 心左右径约80mm；前后径约100mm；右心室内径约30mm；左心室内径约25mm；上下腔静脉外径约27mm；肺动脉外径约25mm；主动脉外径约26mm；左右静脉外径约13mm。 | 1 | 件 | 49.5 | 49.5
566 | 肺泡模型 | 1． 产品高约40cm，固定于底座上。 2． 示细末支气管分支为呼吸性细支气管、肺泡管、肺泡囊和肺泡的立体结构。 3． 肺泡管做纵断面，肺泡囊做横断面。示其部分壁的结构。 4． 示肺动脉、肺静脉的逐级分支及形成毛细血管网包绕于肺泡壁，并显示支气管动、静脉。 5． 各部分的形态位置，比例和颜色等均应正确自然。 6． 模型采用硬塑或混合树脂制作，不得采用软塑料。 7． 符合JY162—84《肺泡放大模型技术条件》的规定。 | 1 | 件 | 55 | 55
567 | 脑解剖模型 | 1． 产品为自然大的人脑解剖模型，以正常生理位置放于支架上。 2． 大脑做正中矢状切，左侧脑半球经外侧沟向枕部再作水平切，并保留完整的脑干形态。 3． 示大脑中间的胼胝体及凹陷在外侧沟内的岛叶。 4． 要严格参照正常人脑标本，将各部的形态、位置、比例、毗邻做正确，内部的主要结构要轮廓清楚。 5． 模型采用硬塑或混合树脂制作，不得采用软塑料。 6． 符合JY163—84《脑解剖模型技术条件》的规定。 | 1 | 件 | 55 | 55
568 | 耳解剖模型 | 6倍自然大 | 1 | 件 | 88 | 88
569 | 男性泌尿生殖系统模型 | 1． 产品为自然大的男性泌尿生殖系统模型，置于支架上。 2． 一侧肾做额切状，膀胱、前列腺、外生殖器和一侧睾丸做矢状切面，示其内部结构。 3． 泌尿器示：肾、输尿管、膀胱和尿道。 4． 生殖器示：睾丸、附睾、输精管、射精管、尿道、前列腺、精囊腺、尿道球腺和阴茎。 5． 示腹主动脉、下腔静脉、肾动脉及肾静脉等血管。 6． 各部分的形态位置，比例和颜色等均应正确自然。各器官的衔接应牢固，拆卸方便。 7． 符合JY298—87《男性泌尿生殖系统模型技术条件》的规定。 | 1 | 件 | 60.5 | 60.5
570 | 女性泌尿生殖系统模型 | 1． 产品为自然大的女性泌尿生殖系统模型，置于支架上。 2． 一侧肾及半侧子宫做额切状面，膀胱、一侧输卵管和卵巢做剖面，示其内部结构。 3． 泌尿器示：肾、输尿管、膀胱和尿道。 4． 生殖器示：卵巢、输卵管、子宫、阴道及子宫阔韧带、子宫圆韧带、卵巢圆韧带及卵巢系膜等固定结构。 5． 示腹主动脉、下腔静脉、肾动脉及肾静脉等血管。 6． 各部分的形态位置，比例和颜色等均应正确自然。各器官的衔接应牢固，拆卸方便。 7． 符合JY297—87《女性泌尿生殖系统模型技术条件》的规定。 | 1 | 件 | 60.5 | 60.5
571 | 皮肤结构模型 | 1． 产品用硬塑料或复合材料制成，外形尺寸不小于180mm×100mm×330mm，置于硬质底座上 2． 模型从五个不同的面显示皮肤的模式结构，正面做纵切面，背面做浮雕面。 3． 示皮肤的表皮、真皮、皮下组织和皮肤的附属器。 4． 模型上各部位或器官均应名签或号签。 | 1 | 件 | 55 | 55
572 | 肝、十二指肠、胰脏模型 | 1． 产品参照正常人的肝、胰、十二指肠、部分腹主动脉和下腔静脉制成。产品采用硬塑料或复合材料制作，按正常位置于硬质底座上。 2． 肝长200mm、宽120mm、厚60mm、示镰状韧带、肝圆韧带、冠状韧带、三角韧带、静脉韧带、食管压迹、胃压迹、十二指肠压迹、结肠压迹、肾压迹、胆囊、肝门的结构。 3． 胰略呈细长的三棱柱形，示头、体、尾三部，胰头膨大被十二指肠所包围。胰长160mm、宽60mm、厚25mm，作不小于130mm长的剖面。 4． 十二指肠呈“C”形，包绕胰头，示上部、降部、水平部和升部。降部做剖面，示环状襞、十二指肠纵襞、十二指肠的乳头、十二指肠小乳头。 5． 腹主动脉和下腔静脉显示与肝、胰、十二指肠有联系的主要血管。 6． 模型上各部位或器官均应名签或号签。 7． 各部的形态结构和颜色应正确自然，富有真实感。 8． 符合JY0323—91《肝、胰、十二指肠解剖模型技术条件》的规定。 | 1 | 件 | 55 | 55
573 | 肾单位、肾小体模型 |  | 1 | 件 | 55 | 55
574 | 心搏与血液循环模型 | 示心动周期及大小循环，心壁可收缩及瓣膜可启闭 | 1 | 件 | 385 | 385
575 | 人体肌肉模型 | 850mm全身，示浅层肌及部分深层肌 | 1 | 件 | 176 | 176
576 | 肘关节活动模型 | 附肩胛骨 | 1 | 件 | 82.5 | 82.5
577 | 牙列及磨牙解剖模型 | 1、产品由成人恒牙部分牙列和第二磨牙解剖模型组成，分别置于底座上，可水平转动或取下，模型采用PVC制作。 2、产品应符合JY/T 0354-1999 《部分牙列及磨牙解剖模型》的有关规定。 | 1 | 件 | 77 | 77
578 | 胃解剖模型 | 自然大 | 1 | 件 | 60.5 | 60.5
579 | 尿的形成动态模型 | 电动式 | 1 | 件 | 374 | 374
580 | 人体呼吸运动模型 | 电动式 | 1 | 件 | 374 | 374
581 | 膈肌运动模拟器 | 1、本产品由透明密封瓶体、二个橡胶气囊、一根气管、隔肌橡胶膜、支架等组成。2、真空瓶直径不小于240MM，高度不小于200MM。3、采用空气压强原理使气囊收缩和舒张，模拟演示人体隔肌运动形成的呼吸机理。 | 1 | 件 | 374 | 374
582 | 护理人模型 | 1700mm | 1 | 件 | 825 | 825
583 | 始祖鸟化石及复原模型 | 产品由始祖鸟化石模型及复原模型组成，分别置于底座上，模型应采用硬塑料或复合材料制作。始祖鸟化石模型外形尺寸不小于390mm×490mm。示头骨、脊柱、肋骨、附肢骨和羽毛印迹，各部形态正确清晰，并显示化石裂缝。骨化石与石块的颜色应有区别。始祖鸟复原模型的体长不小于450mm。符合JY0313-1991《始祖鸟化石模型及复原模型》的有关规定。 | 1 | 件 | 82.5 | 82.5
584 | 鱼解剖浸制标本 | 1． 标本用体长不小于150mm的鲫鱼或鲤鱼制作（应注明）。2． 标本右侧向衬板，并展开背鳍或尾鳍，显示其外形。3． 标本应完整显示动物的消化系、呼吸系、循环系、排泄系、生殖系等。4． 血管内分注红、蓝两色剂。5． 标本应完整无缺、并保持自然色。6． 整体浸制在密封包装的标本瓶内，保存液须将标本完全浸没。标本瓶不得有漏液现象。7． 符合JY144—82《鱼解剖浸制标本技术条件》的规定。8． 符合JY143—82《动物浸制标本通用技术条件》的规定。 | 1 | 瓶 | 60.5 | 60.5
585 | 蛙解剖浸制标本 | 1． 标本大形青蛙或蟾蜍制作（应注明）。2． 将躯干背面的皮向上方翻开，以显示皮下动、静脉之分布。3． 标本应完整显示动物的消化系、呼吸系、循环系、排泄系、生殖系等。4． 血管内分注红、蓝两色剂。标本的背面向衬板。5． 标本应完整无缺、并保持自然色。6． 整体浸制在密封包装的标本瓶内，保存液须将标本完全浸没。标本瓶不得有漏液现象。7． 符合JY145—82《蛙解剖浸制标本技术条件》的规定。8． 符合JY143—82《动物浸制标本通用技术条件》的规定。 | 1 | 瓶 | 55 | 55
586 | 蜥蜴解剖浸制标本 | 1． 标本由石龙子科、蜥蜴科中较大型的个体制作，体长不小于100mm。2． 标本沿腹中线切开，体壁翻向两侧，前、后肢自然伸展，肩带和腰带的腹面切掉。3． 血管内分注红、蓝两种色剂。4． 标本背面向衬板。5． 标本应完整显示动物的消化系、呼吸系、循环系、排泄系、生殖系等。6． 标本应完整无缺、并保持自然色。7． 整体浸制在密封包装的标本瓶内，保存液须将标本完全浸没。标本瓶不得有漏液现象。8． 符合JY269—87《蜥蜴解剖浸制标本技术条件》的规定。9． 符合JY143—82《动物浸制标本通用技术条件》的规定。 | 1 | 瓶 | 60.5 | 60.5
587 | 鸽解剖浸制标本 | 1． 标本背面向衬板，血管内分注红、蓝两色剂。2． 保留头部羽毛，颈和前、后肢伸展，显示外部形态。3． 左侧的胸肌翻向外侧，显示胸动、静脉在胸肌中的分布。4． 标本应完整显示动物的消化系、呼吸系、循环系、排泄系、生殖系等。5． 标本应完整无缺、并保持自然色。6． 整体浸制在密封包装的标本瓶内，保存液须将标本完全浸没。标本瓶不得有漏液现象。7． 符合JY146—82《鸽解剖浸制标本技术条件》的规定。8． 符合JY143—82《动物浸制标本通用技术条件》的规定。 | 1 | 瓶 | 82.5 | 82.5
588 | 兔解剖浸制标本 | 1． 标本背面向衬板，四肢伸展，显示外部形态，血管内分注红、蓝两色剂。2． 标本沿腹中线切开，将皮翻向两侧，3． 标本应完整显示动物的消化系、呼吸系、循环系、排泄系、生殖系等。4． 标本应完整无缺、并保持自然色。5． 整体浸制在密封包装的标本瓶内，保存液须将标本完全浸没。标本瓶不得有漏液现象。6． 符合JY147—82《兔解剖浸制标本技术条件》的规定。7． 符合JY143—82《动物浸制标本通用技术条件》的规定。 | 1 | 瓶 | 82.5 | 82.5
589 | 蛙发育顺序标本 | 1． 标本由蛙的下列八个发育期组成：①单细胞期②尾牙期（已能区分头尾）③具外腮的蝌蚪④具内腮的蝌蚪⑤具后肢的蝌蚪⑥具前后肢蝌蚪⑦尾缩期的蝌蚪⑧幼蛙。2． ①～③期在容器中不定位，④～⑧期以腹面向下定位。再按发育顺序自左向右排列。3． 各期标本应完整无缺、饱满、肢体伸展（有肢体期），并保持自然色。4． 符合JY148—82《蛙发育顺序标本技术条件》的规定。5． 符合JY143—82《动物浸制标本通用技术条件》的规定。 | 1 | 瓶 | 38.5 | 38.5
590 | 蛔虫标本 | 雌、雄各一条 | 1 | 瓶 | 38.5 | 38.5
591 | 花序类型保色浸制标本 | 不少于七种 | 1 | 瓶 | 143 | 143
592 | 花冠类型保色浸制标本 | 十字花科，豆科，菊科等七种 | 1 | 瓶 | 143 | 143
593 | 褐藻类植物保色浸制标本 | 海带等四种 | 1 | 瓶 | 132 | 132
594 | 红藻类植物保色浸制标本 | 紫菜等四种 | 1 | 瓶 | 132 | 132
595 | 海葵标本 | 整体浸制在密封包装的标本瓶内，保存液须将标本完全浸没。标本瓶不得有漏液现象 | 1 | 瓶 | 38.5 | 38.5
596 | 海蛰标本 | 整体浸制在密封包装的标本瓶内，保存液须将标本完全浸没。标本瓶不得有漏液现象 | 1 | 瓶 | 38.5 | 38.5
597 | 寄居蟹标本 | 整体浸制在密封包装的标本瓶内，保存液须将标本完全浸没。标本瓶不得有漏液现象 | 1 | 瓶 | 38.5 | 38.5
598 | 寄居蟹与其他生物共生标本 | 整体浸制在密封包装的标本瓶内，保存液须将标本完全浸没。标本瓶不得有漏液现象 | 1 | 瓶 | 38.5 | 38.5
599 | 寄生绦虫囊尾蚴猪肉浸制标本 | 整体浸制在密封包装的标本瓶内，保存液须将标本完全浸没。标本瓶不得有漏液现象 | 1 | 瓶 | 38.5 | 38.5
600 | 珍贵植物保色浸制标本 | 整体浸制在密封包装的标本瓶内，保存液须将标本完全浸没。标本瓶不得有漏液现象 | 1 | 瓶 | 132 | 132
601 | 葫芦藓生活史标本 | 无毒无味，安全环保 | 1 | 瓶 | 38.5 | 38.5
602 | 蕨生活史标本 | 产品由孢子、原叶体、幼蕨组成分布在玻璃面盒中 | 1 | 瓶 | 38.5 | 38.5
603 | 蝗虫生活史标本 | 1． 产品用东亚飞蝗或亚洲飞蝗制作，示昆虫的不完全变态。2． 标本由卵、一至五龄的跳蝻、雄性成虫、雌性成虫和被害物组成。卵和虫体浸制，分装于小容器内，虫体以腹面向下定位。按生活史顺序排列。3． 卵不少于四粒并排列成行。4． 各期虫姿应一致，雌性成虫应大于雄性成虫。5． 符合JY150—82《蝗虫生活史标本技术条件》的规定。6． 符合JY149—82《昆虫标本通用技术条件》的规定。 | 1 | 盒 | 38.5 | 38.5
604 | 蜜蜂生活史标本 | 1． 产品用意蜂或中蜂制作，示昆虫的完全变态，社会性昆虫不同类型的个体和其经济意义。2． 产品由卵、中（或老）熟幼虫、蛹、工蜂、雄蜂和母蜂（蜂王）组成，附巢础、蜂巢（包括一个母蜂房）、蜂蜡和蜂蜜。按生活史顺序排列。3． 卵、幼虫（以腹面向左定位）、蛹（以背面向下定位）、成虫（以腹面向下定位）浸制，各个标本分封或部分合封于小容器内。4． 母蜂腹部最长，并保持丰满，雄蜂腹部应粗壮，腹末圆；工蜂可显示其口器端部。各成虫的姿势应一致。5． 巢础和蜂巢应不小于30mm×50mm。6． 符合JY151—82《蜜蜂生活史标本技术条件》的规定。7． 符合JY149—82《昆虫标本通用技术条件》的规定。 | 1 | 盒 | 38.5 | 38.5
605 | 竹节虫拟态标本 | 由竹叶、虫子分布在盒子中 | 1 | 盒 | 38.5 | 38.5
606 | 家蚕生活史标本 | 供中学生物教学实验用的动物学昆虫标本，用于观察家蚕个体发育及其经济意义的教学与实验。应符合JY0326《家蚕生活史标本技术条件》的要求。 | 1 | 盒 | 38.5 | 38.5
607 | 菜粉蝶生活史标本 | 供中学生物教学实验用。 | 1 | 盒 | 38.5 | 38.5
608 | 兔骨骼标本 | 1． 标本显示中轴骨骼的头骨、舌器骨、七块颈椎、十三块胸椎、七块腰椎、荐椎、十五至十八块尾椎、十三对肋骨和六快胸骨。2． 标本显示附肢骨骼的肩胛骨、锁骨、肱骨、尺骨、桡骨、腕骨九块、掌骨五块、指骨五个、骨盆、股骨、膝盖骨、胫骨、腓骨、跗骨六块、骨四块、趾骨四个。3． 符合JY154—82《兔骨骼标本技术条件》的规定。4． 符合JY153—82《脊椎动物标本通用技术条件》的规定。 | 1 | 盒 | 132 | 132
609 | 鱼骨骼标本 | 1． 标本由鳍条完整，骨骼形态正常的鲫鱼或鲤鱼制作，体长前者不小于220mm，后者不小于290mm。2． 标本左侧的鳃盖骨和下鳃盖骨卸下，示头部的舌弓、鳃弓、肩带与头骨之连接方式和围耳骨等形态结构，另附尾椎一条。3． 标本以自然形态安装定位，从左右两面显示中轴骨骼的头骨（包括颅骨和咽骨）、脊柱、肋骨；附肢骨骼的肩带和胸鳍骨、腰带和腹鳍的鳍条、背鳍骨、臀髓骨和尾鳍骨（包括七块尾上骨、五块尾下骨和鳍条）。4． 骨骼以原位组装。5． 符合JY279—87《鱼骨骼标本技术条件》的规定。6． 符合JY153—82《脊椎动物标本通用技术条件》的规定。 | 1 | 盒 | 66 | 66
610 | 蛙骨骼标本 | 动物学骨骼标本，用于观察蛙骨骼形态结构的教学与实验。应符合JY153-82《脊椎动物骨骼标本通用技术条件（试行）》的规定。 | 1 | 盒 | 60.5 | 60.5
611 | 鸽骨骼标本 | 1． 标本由成熟家鸽制作。2． 标本以站立的自然态固装在底座上，多附颈椎一块。3． 标本显示中轴骨骼的头骨、舌器骨、13～14块颈椎、5～6块胸椎、愈合荐椎（综荐骨）、6块尾椎、尾综骨、5对胸椎的肋骨（每条肋骨各包括椎肋和胸肋）胸骨和龙骨突出。4． 标本显示附肢骨骼的肩带（包括肩胛骨、乌喙骨和锁骨）肱骨、桡骨、尺骨、桡腕骨、尺腕骨、腕掌骨、三个指骨（其中第一指一节、第二指两节、第三指一节）、腰带（包括骼骨、坐骨和耻骨）、股骨、膝盖骨、胫跗骨（或胫骨）、腓骨、跗蹠骨。一块第一蹠骨和四个趾骨（其中第一趾二节、第二趾三节、第三趾四节、第四趾五节）。5． 舌器骨串装在原位上。6． 附巩膜骨，其中一块装在眼眶上，另一块固装在其同侧相应位置底座上。7． 鸽骨上的角质喙，趾骨上的角质爪和前后肢长骨中的骨髓应去掉。8． 另附的颈椎应取第三至第十二节间中的任意一节，按自然位固装在与颈椎相对应位置的底座上。示其马鞍型椎体（异凹型椎体）。9． 最后二节颈椎上应各具一对游离的颈肋，其中第二对颈肋上应各具钩状突一个。10． 至少前四对胸椎的肋骨直接与胸骨连接，第五对肋骨中的胸肋也可附在前一对胸肋上。11． 至少前3～4对胸椎的椎肋上各具一个钩状突（以自然数为准），前一个突起应贴在后一条椎肋的上面。12． 第一趾骨向后，其余三个趾骨均向前，间距均匀。13． 位于乌喙骨之间呈V形的韧带应保留。14． 除应贴的常规号签外，与飞翔生活相适应而愈合或变形较明显的各骨如：腕掌骨、第一至第三指骨、愈合荐椎、尾综骨、胫跗骨和跗蹠骨等应分别标注号签。15． 标本应符合JY281－87《鸽骨骼标本技术条件》中有关规定。 | 1 | 盒 | 132 | 132
612 | 验证基因分离规律玉米标本 | 玉米穗 | 30 | 套 | 38.5 | 1155
613 | 褐藻类植物原色覆膜标本 | 海带等四种 | 1 | 套 | 38.5 | 38.5
614 | 红藻类植物原色覆膜标本 | 紫菜等四种 | 1 | 套 | 38.5 | 38.5
615 | 珊瑚标本 | 由珊瑚、玻璃盒组成 | 1 | 盒 | 38.5 | 38.5
616 | 化石标本 | 由大理石、花岗石、石灰石等组成 | 1 | 盒 | 33 | 33
617 | 节肢动物标本 | 常见六种以上 | 1 | 盒 | 33 | 33
618 | 昆虫标本 | 常见六种以上 | 1 | 盒 | 33 | 33
619 | 植物根尖纵切 | 76.2*25.4mm,厚度1-1.18mm标本应能在学生显微镜下观察清晰。所要显示的组织机构应选自标准、典型的生物材料和正确的取材部位。玻片应边角完整，无斑点、纹络、磨伤、霉斑等缺陷。符合JY 67-82《生物玻片标本通用技术条件》 | 30 | 片 | 2.4 | 72
620 | 顶芽纵切 | 76.2*25.4mm,厚度1-1.18mm标本应能在学生显微镜下观察清晰。所要显示的组织机构应选自标准、典型的生物材料和正确的取材部位。玻片应边角完整，无斑点、纹络、磨伤、霉斑等缺陷。符合JY 67-82《生物玻片标本通用技术条件》 | 30 | 片 | 2.4 | 72
621 | 南瓜茎纵切 | 76.2*25.4mm,厚度1-1.18mm标本应能在学生显微镜下观察清晰。所要显示的组织机构应选自标准、典型的生物材料和正确的取材部位。玻片应边角完整，无斑点、纹络、磨伤、霉斑等缺陷。符合JY 67-82《生物玻片标本通用技术条件》 | 30 | 片 | 2.4 | 72
622 | 单子叶植物茎横切 | 76.2*25.4mm,厚度1-1.18mm标本应能在学生显微镜下观察清晰。所要显示的组织机构应选自标准、典型的生物材料和正确的取材部位。玻片应边角完整，无斑点、纹络、磨伤、霉斑等缺陷。符合JY 67-82《生物玻片标本通用技术条件》 | 30 | 片 | 2.4 | 72
623 | 双子叶植物茎横切 | 76.2*25.4mm,厚度1-1.18mm标本应能在学生显微镜下观察清晰。所要显示的组织机构应选自标准、典型的生物材料和正确的取材部位。玻片应边角完整，无斑点、纹络、磨伤、霉斑等缺陷。符合JY 67-82《生物玻片标本通用技术条件》 | 30 | 片 | 2.4 | 72
624 | 木本双子叶植物茎横切 | 76.2*25.4mm,厚度1-1.18mm标本应能在学生显微镜下观察清晰。所要显示的组织机构应选自标准、典型的生物材料和正确的取材部位。玻片应边角完整，无斑点、纹络、磨伤、霉斑等缺陷。符合JY 67-82《生物玻片标本通用技术条件》 | 30 | 片 | 2.4 | 72
625 | 蚕豆叶下表皮装片 | 76.2*25.4mm,厚度1-1.18mm标本应能在学生显微镜下观察清晰。所要显示的组织机构应选自标准、典型的生物材料和正确的取材部位。玻片应边角完整，无斑点、纹络、磨伤、霉斑等缺陷。符合JY 67-82《生物玻片标本通用技术条件》 | 30 | 片 | 2.4 | 72
626 | 植物细胞有丝分裂 | 76.2*25.4mm,厚度1-1.18mm标本应能在学生显微镜下观察清晰。所要显示的组织机构应选自标准、典型的生物材料和正确的取材部位。玻片应边角完整，无斑点、纹络、磨伤、霉斑等缺陷。符合JY 67-82《生物玻片标本通用技术条件》 | 30 | 片 | 2.4 | 72
627 | 松叶横切 | 76.2*25.4mm,厚度1-1.18mm标本应能在学生显微镜下观察清晰。所要显示的组织机构应选自标准、典型的生物材料和正确的取材部位。玻片应边角完整，无斑点、纹络、磨伤、霉斑等缺陷。符合JY 67-82《生物玻片标本通用技术条件》 | 30 | 片 | 2.4 | 72
628 | 胞间连丝切片 | 76.2*25.4mm,厚度1-1.18mm标本应能在学生显微镜下观察清晰。所要显示的组织机构应选自标准、典型的生物材料和正确的取材部位。玻片应边角完整，无斑点、纹络、磨伤、霉斑等缺陷。符合JY 67-82《生物玻片标本通用技术条件》 | 30 | 片 | 2.4 | 72
629 | 地衣切片 | 76.2*25.4mm,厚度1-1.18mm标本应能在学生显微镜下观察清晰。所要显示的组织机构应选自标准、典型的生物材料和正确的取材部位。玻片应边角完整，无斑点、纹络、磨伤、霉斑等缺陷。符合JY 67-82《生物玻片标本通用技术条件》 | 30 | 片 | 2.4 | 72
630 | 蕨叶切片 | 76.2*25.4mm,厚度1-1.18mm标本应能在学生显微镜下观察清晰。所要显示的组织机构应选自标准、典型的生物材料和正确的取材部位。玻片应边角完整，无斑点、纹络、磨伤、霉斑等缺陷。符合JY 67-82《生物玻片标本通用技术条件》 | 30 | 片 | 2.4 | 72
631 | 蕨原叶体装片 | 76.2*25.4mm,厚度1-1.18mm标本应能在学生显微镜下观察清晰。所要显示的组织机构应选自标准、典型的生物材料和正确的取材部位。玻片应边角完整，无斑点、纹络、磨伤、霉斑等缺陷。符合JY 67-82《生物玻片标本通用技术条件》 | 30 | 片 | 2.4 | 72
632 | 蕨原叶体幼孢子体装片 | 76.2*25.4mm,厚度1-1.18mm标本应能在学生显微镜下观察清晰。所要显示的组织机构应选自标准、典型的生物材料和正确的取材部位。玻片应边角完整，无斑点、纹络、磨伤、霉斑等缺陷。符合JY 67-82《生物玻片标本通用技术条件》 | 30 | 片 | 2.4 | 72
633 | 花粉萌发装片 | 76.2*25.4mm,厚度1-1.18mm标本应能在学生显微镜下观察清晰。所要显示的组织机构应选自标准、典型的生物材料和正确的取材部位。玻片应边角完整，无斑点、纹络、磨伤、霉斑等缺陷。符合JY 67-82《生物玻片标本通用技术条件》 | 30 | 片 | 2.4 | 72
634 | 百合子房切片 | 76.2*25.4mm,厚度1-1.18mm标本应能在学生显微镜下观察清晰。所要显示的组织机构应选自标准、典型的生物材料和正确的取材部位。玻片应边角完整，无斑点、纹络、磨伤、霉斑等缺陷。符合JY 67-82《生物玻片标本通用技术条件》 | 30 | 片 | 2.4 | 72
635 | 百合花药切片 | 76.2*25.4mm,厚度1-1.18mm标本应能在学生显微镜下观察清晰。所要显示的组织机构应选自标准、典型的生物材料和正确的取材部位。玻片应边角完整，无斑点、纹络、磨伤、霉斑等缺陷。符合JY 67-82《生物玻片标本通用技术条件》 | 30 | 片 | 2.4 | 72
636 | 荠菜幼胚切片 | 76.2*25.4mm,厚度1-1.18mm标本应能在学生显微镜下观察清晰。所要显示的组织机构应选自标准、典型的生物材料和正确的取材部位。玻片应边角完整，无斑点、纹络、磨伤、霉斑等缺陷。符合JY 67-82《生物玻片标本通用技术条件》 | 30 | 片 | 2.4 | 72
637 | 荠菜老胚切片 | 76.2*25.4mm,厚度1-1.18mm标本应能在学生显微镜下观察清晰。所要显示的组织机构应选自标准、典型的生物材料和正确的取材部位。玻片应边角完整，无斑点、纹络、磨伤、霉斑等缺陷。符合JY 67-82《生物玻片标本通用技术条件》 | 30 | 片 | 2.4 | 72
638 | 迎春叶横切 | 76.2*25.4mm,厚度1-1.18mm标本应能在学生显微镜下观察清晰。所要显示的组织机构应选自标准、典型的生物材料和正确的取材部位。玻片应边角完整，无斑点、纹络、磨伤、霉斑等缺陷。符合JY 67-82《生物玻片标本通用技术条件》 | 30 | 片 | 2.4 | 72
639 | 玉米种子纵切 | 76.2*25.4mm,厚度1-1.18mm标本应能在学生显微镜下观察清晰。所要显示的组织机构应选自标准、典型的生物材料和正确的取材部位。玻片应边角完整，无斑点、纹络、磨伤、霉斑等缺陷。符合JY 67-82《生物玻片标本通用技术条件》 | 30 | 片 | 2.4 | 72
640 | 洋葱鳞片叶表皮装片 | 76.2*25.4mm,厚度1-1.18mm标本应能在学生显微镜下观察清晰。所要显示的组织机构应选自标准、典型的生物材料和正确的取材部位。玻片应边角完整，无斑点、纹络、磨伤、霉斑等缺陷。符合JY 67-82《生物玻片标本通用技术条件》 | 30 | 片 | 2.4 | 72
641 | 青霉装片 | 76.2*25.4mm,厚度1-1.18mm标本应能在学生显微镜下观察清晰。所要显示的组织机构应选自标准、典型的生物材料和正确的取材部位。玻片应边角完整，无斑点、纹络、磨伤、霉斑等缺陷。符合JY 67-82《生物玻片标本通用技术条件》 | 30 | 片 | 2.4 | 72
642 | 衣藻装片 | 76.2*25.4mm,厚度1-1.18mm标本应能在学生显微镜下观察清晰。所要显示的组织机构应选自标准、典型的生物材料和正确的取材部位。玻片应边角完整，无斑点、纹络、磨伤、霉斑等缺陷。符合JY 67-82《生物玻片标本通用技术条件》 | 30 | 片 | 2.4 | 72
643 | 细菌三型涂片 | 76.2*25.4mm,厚度1-1.18mm标本应能在学生显微镜下观察清晰。所要显示的组织机构应选自标准、典型的生物材料和正确的取材部位。玻片应边角完整，无斑点、纹络、磨伤、霉斑等缺陷。符合JY 67-82《生物玻片标本通用技术条件》 | 30 | 片 | 2.4 | 72
644 | 酵母菌装片 | 76.2*25.4mm,厚度1-1.18mm标本应能在学生显微镜下观察清晰。所要显示的组织机构应选自标准、典型的生物材料和正确的取材部位。玻片应边角完整，无斑点、纹络、磨伤、霉斑等缺陷。符合JY 67-82《生物玻片标本通用技术条件》 | 30 | 片 | 2.4 | 72
645 | 水绵接合生殖装片 | 76.2*25.4mm,厚度1-1.18mm标本应能在学生显微镜下观察清晰。所要显示的组织机构应选自标准、典型的生物材料和正确的取材部位。玻片应边角完整，无斑点、纹络、磨伤、霉斑等缺陷。符合JY 67-82《生物玻片标本通用技术条件》 | 30 | 片 | 5 | 150
646 | 水绵装片 | 76.2*25.4mm,厚度1-1.18mm标本应能在学生显微镜下观察清晰。所要显示的组织机构应选自标准、典型的生物材料和正确的取材部位。玻片应边角完整，无斑点、纹络、磨伤、霉斑等缺陷。符合JY 67-82《生物玻片标本通用技术条件》 | 30 | 片 | 2.4 | 72
647 | 团藻装片 | 76.2*25.4mm,厚度1-1.18mm标本应能在学生显微镜下观察清晰。所要显示的组织机构应选自标准、典型的生物材料和正确的取材部位。玻片应边角完整，无斑点、纹络、磨伤、霉斑等缺陷。符合JY 67-82《生物玻片标本通用技术条件》 | 30 | 片 | 2.4 | 72
648 | 曲霉装片 | 76.2*25.4mm,厚度1-1.18mm标本应能在学生显微镜下观察清晰。所要显示的组织机构应选自标准、典型的生物材料和正确的取材部位。玻片应边角完整，无斑点、纹络、磨伤、霉斑等缺陷。符合JY 67-82《生物玻片标本通用技术条件》 | 30 | 片 | 2.4 | 72
649 | 伞蕈切片 | 76.2*25.4mm,厚度1-1.18mm标本应能在学生显微镜下观察清晰。所要显示的组织机构应选自标准、典型的生物材料和正确的取材部位。玻片应边角完整，无斑点、纹络、磨伤、霉斑等缺陷。符合JY 67-82《生物玻片标本通用技术条件》 | 30 | 片 | 2.4 | 72
650 | 黑根霉装片 | 76.2*25.4mm,厚度1-1.18mm标本应能在学生显微镜下观察清晰。所要显示的组织机构应选自标准、典型的生物材料和正确的取材部位。玻片应边角完整，无斑点、纹络、磨伤、霉斑等缺陷。符合JY 67-82《生物玻片标本通用技术条件》 | 30 | 片 | 2.4 | 72
651 | 水螅纵切 | 76.2*25.4mm,厚度1-1.18mm标本应能在学生显微镜下观察清晰。所要显示的组织机构应选自标准、典型的生物材料和正确的取材部位。玻片应边角完整，无斑点、纹络、磨伤、霉斑等缺陷。符合JY 67-82《生物玻片标本通用技术条件》 | 30 | 片 | 2.4 | 72
652 | 蚯蚓横切 | 76.2*25.4mm,厚度1-1.18mm标本应能在学生显微镜下观察清晰。所要显示的组织机构应选自标准、典型的生物材料和正确的取材部位。玻片应边角完整，无斑点、纹络、磨伤、霉斑等缺陷。符合JY 67-82《生物玻片标本通用技术条件》 | 30 | 片 | 2.4 | 72
653 | 动物细胞有丝分裂(马蛔虫受精卵切片) | 76.2*25.4mm,厚度1-1.18mm标本应能在学生显微镜下观察清晰。所要显示的组织机构应选自标准、典型的生物材料和正确的取材部位。玻片应边角完整，无斑点、纹络、磨伤、霉斑等缺陷。符合JY 67-82《生物玻片标本通用技术条件》 | 30 | 片 | 8 | 240
654 | 草履虫接合生殖装片 | 76.2*25.4mm,厚度1-1.18mm标本应能在学生显微镜下观察清晰。所要显示的组织机构应选自标准、典型的生物材料和正确的取材部位。玻片应边角完整，无斑点、纹络、磨伤、霉斑等缺陷。符合JY 67-82《生物玻片标本通用技术条件》 | 30 | 片 | 6 | 180
655 | 草履虫分裂生殖装片 | 76.2*25.4mm,厚度1-1.18mm标本应能在学生显微镜下观察清晰。所要显示的组织机构应选自标准、典型的生物材料和正确的取材部位。玻片应边角完整，无斑点、纹络、磨伤、霉斑等缺陷。符合JY 67-82《生物玻片标本通用技术条件》 | 30 | 片 | 6 | 180
656 | 家蚊(雌)口器装片 | 76.2*25.4mm,厚度1-1.18mm标本应能在学生显微镜下观察清晰。所要显示的组织机构应选自标准、典型的生物材料和正确的取材部位。玻片应边角完整，无斑点、纹络、磨伤、霉斑等缺陷。符合JY 67-82《生物玻片标本通用技术条件》 | 30 | 片 | 6 | 180
657 | 水螅带芽整体装片 | 76.2*25.4mm,厚度1-1.18mm标本应能在学生显微镜下观察清晰。所要显示的组织机构应选自标准、典型的生物材料和正确的取材部位。玻片应边角完整，无斑点、纹络、磨伤、霉斑等缺陷。符合JY 67-82《生物玻片标本通用技术条件》 | 30 | 片 | 2.4 | 72
658 | 水螅过精巢横切 | 76.2*25.4mm,厚度1-1.18mm标本应能在学生显微镜下观察清晰。所要显示的组织机构应选自标准、典型的生物材料和正确的取材部位。玻片应边角完整，无斑点、纹络、磨伤、霉斑等缺陷。符合JY 67-82《生物玻片标本通用技术条件》 | 30 | 片 | 2.4 | 72
659 | 水螅过卵巢横切 | 76.2*25.4mm,厚度1-1.18mm标本应能在学生显微镜下观察清晰。所要显示的组织机构应选自标准、典型的生物材料和正确的取材部位。玻片应边角完整，无斑点、纹络、磨伤、霉斑等缺陷。符合JY 67-82《生物玻片标本通用技术条件》 | 30 | 片 | 2.4 | 72
660 | 单层扁平上皮装片 | 76.2*25.4mm,厚度1-1.18mm标本应能在学生显微镜下观察清晰。所要显示的组织机构应选自标准、典型的生物材料和正确的取材部位。玻片应边角完整，无斑点、纹络、磨伤、霉斑等缺陷。符合JY 67-82《生物玻片标本通用技术条件》 | 30 | 片 | 2.4 | 72
661 | 复层扁平上皮装片 | 76.2*25.4mm,厚度1-1.18mm标本应能在学生显微镜下观察清晰。所要显示的组织机构应选自标准、典型的生物材料和正确的取材部位。玻片应边角完整，无斑点、纹络、磨伤、霉斑等缺陷。符合JY 67-82《生物玻片标本通用技术条件》 | 30 | 片 | 2.4 | 72
662 | 人皮过毛囊切片 | 76.2*25.4mm,厚度1-1.18mm标本应能在学生显微镜下观察清晰。所要显示的组织机构应选自标准、典型的生物材料和正确的取材部位。玻片应边角完整，无斑点、纹络、磨伤、霉斑等缺陷。符合JY 67-82《生物玻片标本通用技术条件》 | 30 | 片 | 2.4 | 72
663 | 人皮过汗腺切片 | 76.2*25.4mm,厚度1-1.18mm标本应能在学生显微镜下观察清晰。所要显示的组织机构应选自标准、典型的生物材料和正确的取材部位。玻片应边角完整，无斑点、纹络、磨伤、霉斑等缺陷。符合JY 67-82《生物玻片标本通用技术条件》 | 30 | 片 | 2.4 | 72
664 | 纤维结缔组织切片(腱纵切) | 76.2*25.4mm,厚度1-1.18mm标本应能在学生显微镜下观察清晰。所要显示的组织机构应选自标准、典型的生物材料和正确的取材部位。玻片应边角完整，无斑点、纹络、磨伤、霉斑等缺陷。符合JY 67-82《生物玻片标本通用技术条件》 | 30 | 片 | 2.4 | 72
665 | 疏松结缔组织装片 | 76.2*25.4mm,厚度1-1.18mm标本应能在学生显微镜下观察清晰。所要显示的组织机构应选自标准、典型的生物材料和正确的取材部位。玻片应边角完整，无斑点、纹络、磨伤、霉斑等缺陷。符合JY 67-82《生物玻片标本通用技术条件》 | 30 | 片 | 2.4 | 72
666 | 人血涂片 | 76.2*25.4mm,厚度1-1.18mm标本应能在学生显微镜下观察清晰。所要显示的组织机构应选自标准、典型的生物材料和正确的取材部位。玻片应边角完整，无斑点、纹络、磨伤、霉斑等缺陷。符合JY 67-82《生物玻片标本通用技术条件》 | 30 | 片 | 2.4 | 72
667 | 骨骼肌纵横切 | 76.2*25.4mm,厚度1-1.18mm标本应能在学生显微镜下观察清晰。所要显示的组织机构应选自标准、典型的生物材料和正确的取材部位。玻片应边角完整，无斑点、纹络、磨伤、霉斑等缺陷。符合JY 67-82《生物玻片标本通用技术条件》 | 30 | 片 | 2.4 | 72
668 | 平滑肌分离装片 | 76.2*25.4mm,厚度1-1.18mm标本应能在学生显微镜下观察清晰。所要显示的组织机构应选自标准、典型的生物材料和正确的取材部位。玻片应边角完整，无斑点、纹络、磨伤、霉斑等缺陷。符合JY 67-82《生物玻片标本通用技术条件》 | 30 | 片 | 2.4 | 72
669 | 心肌切片 | 76.2*25.4mm,厚度1-1.18mm标本应能在学生显微镜下观察清晰。所要显示的组织机构应选自标准、典型的生物材料和正确的取材部位。玻片应边角完整，无斑点、纹络、磨伤、霉斑等缺陷。符合JY 67-82《生物玻片标本通用技术条件》 | 30 | 片 | 2.4 | 72
670 | 运动神经元装片 | 76.2*25.4mm,厚度1-1.18mm标本应能在学生显微镜下观察清晰。所要显示的组织机构应选自标准、典型的生物材料和正确的取材部位。玻片应边角完整，无斑点、纹络、磨伤、霉斑等缺陷。符合JY 67-82《生物玻片标本通用技术条件》 | 30 | 片 | 2.4 | 72
671 | 脊髓横切 | 76.2*25.4mm,厚度1-1.18mm标本应能在学生显微镜下观察清晰。所要显示的组织机构应选自标准、典型的生物材料和正确的取材部位。玻片应边角完整，无斑点、纹络、磨伤、霉斑等缺陷。符合JY 67-82《生物玻片标本通用技术条件》 | 30 | 片 | 2.4 | 72
672 | 运动神经末梢装片 | 76.2*25.4mm,厚度1-1.18mm标本应能在学生显微镜下观察清晰。所要显示的组织机构应选自标准、典型的生物材料和正确的取材部位。玻片应边角完整，无斑点、纹络、磨伤、霉斑等缺陷。符合JY 67-82《生物玻片标本通用技术条件》 | 30 | 片 | 2.4 | 72
673 | 胃壁切片 | 76.2*25.4mm,厚度1-1.18mm标本应能在学生显微镜下观察清晰。所要显示的组织机构应选自标准、典型的生物材料和正确的取材部位。玻片应边角完整，无斑点、纹络、磨伤、霉斑等缺陷。符合JY 67-82《生物玻片标本通用技术条件》 | 30 | 片 | 2.4 | 72
674 | 肾脏纵切 | 76.2*25.4mm,厚度1-1.18mm标本应能在学生显微镜下观察清晰。所要显示的组织机构应选自标准、典型的生物材料和正确的取材部位。玻片应边角完整，无斑点、纹络、磨伤、霉斑等缺陷。符合JY 67-82《生物玻片标本通用技术条件》 | 30 | 片 | 2.4 | 72
675 | 动静脉血管横切 | 76.2*25.4mm,厚度1-1.18mm标本应能在学生显微镜下观察清晰。所要显示的组织机构应选自标准、典型的生物材料和正确的取材部位。玻片应边角完整，无斑点、纹络、磨伤、霉斑等缺陷。符合JY 67-82《生物玻片标本通用技术条件》 | 30 | 片 | 2.4 | 72
676 | 小肠切片 | 76.2*25.4mm,厚度1-1.18mm标本应能在学生显微镜下观察清晰。所要显示的组织机构应选自标准、典型的生物材料和正确的取材部位。玻片应边角完整，无斑点、纹络、磨伤、霉斑等缺陷。符合JY 67-82《生物玻片标本通用技术条件》 | 30 | 片 | 2.4 | 72
677 | 肺血管注射切片 | 76.2*25.4mm,厚度1-1.18mm标本应能在学生显微镜下观察清晰。所要显示的组织机构应选自标准、典型的生物材料和正确的取材部位。玻片应边角完整，无斑点、纹络、磨伤、霉斑等缺陷。符合JY 67-82《生物玻片标本通用技术条件》 | 30 | 片 | 2.4 | 72
678 | 肾血管注射切片 | 76.2*25.4mm,厚度1-1.18mm标本应能在学生显微镜下观察清晰。所要显示的组织机构应选自标准、典型的生物材料和正确的取材部位。玻片应边角完整，无斑点、纹络、磨伤、霉斑等缺陷。符合JY 67-82《生物玻片标本通用技术条件》 | 30 | 片 | 2.4 | 72
679 | 精巢切片 | 76.2*25.4mm,厚度1-1.18mm标本应能在学生显微镜下观察清晰。所要显示的组织机构应选自标准、典型的生物材料和正确的取材部位。玻片应边角完整，无斑点、纹络、磨伤、霉斑等缺陷。符合JY 67-82《生物玻片标本通用技术条件》 | 30 | 片 | 2.4 | 72
680 | 卵巢切片 | 76.2*25.4mm,厚度1-1.18mm标本应能在学生显微镜下观察清晰。所要显示的组织机构应选自标准、典型的生物材料和正确的取材部位。玻片应边角完整，无斑点、纹络、磨伤、霉斑等缺陷。符合JY 67-82《生物玻片标本通用技术条件》 | 30 | 片 | 2.4 | 72
681 | 精虫涂片 | 76.2*25.4mm,厚度1-1.18mm标本应能在学生显微镜下观察清晰。所要显示的组织机构应选自标准、典型的生物材料和正确的取材部位。玻片应边角完整，无斑点、纹络、磨伤、霉斑等缺陷。符合JY 67-82《生物玻片标本通用技术条件》 | 30 | 片 | 2.4 | 72
682 | 口腔上皮细胞装片 | 76.2*25.4mm,厚度1-1.18mm标本应能在学生显微镜下观察清晰。所要显示的组织机构应选自标准、典型的生物材料和正确的取材部位。玻片应边角完整，无斑点、纹络、磨伤、霉斑等缺陷。符合JY 67-82《生物玻片标本通用技术条件》 | 30 | 片 | 2.4 | 72
683 | 蛔虫卵装片 | 76.2*25.4mm,厚度1-1.18mm标本应能在学生显微镜下观察清晰。所要显示的组织机构应选自标准、典型的生物材料和正确的取材部位。玻片应边角完整，无斑点、纹络、磨伤、霉斑等缺陷。符合JY 67-82《生物玻片标本通用技术条件》 | 30 | 片 | 2.4 | 72
684 | 字母“e”装片 | 76.2*25.4mm,厚度1-1.18mm标本应能在学生显微镜下观察清晰。所要显示的组织机构应选自标准、典型的生物材料和正确的取材部位。玻片应边角完整，无斑点、纹络、磨伤、霉斑等缺陷。符合JY 67-82《生物玻片标本通用技术条件》 | 30 | 片 | 2.4 | 72
685 | 正常人染色体装片 | 76.2*25.4mm,厚度1-1.18mm标本应能在学生显微镜下观察清晰。所要显示的组织机构应选自标准、典型的生物材料和正确的取材部位。玻片应边角完整，无斑点、纹络、磨伤、霉斑等缺陷。符合JY 67-82《生物玻片标本通用技术条件》 | 30 | 片 | 2.4 | 72
686 | 生物体的结构层次 | 幅数7幅，对开开本,纸张规格不低于105g铜版纸，印刷符合GB/T 7705-2008 《平版装潢印刷品》的要求。符合新课标教学的要求。 | 3 | 套 | 27.5 | 82.5
687 | 生物与环境 | 幅数2幅，对开开本,纸张规格不低于105g铜版纸，印刷符合GB/T 7705-2008 《平版装潢印刷品》的要求。符合新课标教学的要求。 | 3 | 套 | 27.5 | 82.5
688 | 生物圈中的绿色植物 | 幅数9幅，对开开本,纸张规格不低于105g铜版纸，印刷符合GB/T 7705-2008 《平版装潢印刷品》的要求。符合新课标教学的要求。 | 3 | 套 | 27.5 | 82.5
689 | 生物圈中的人 | 幅数17幅，对开开本,纸张规格不低于105g铜版纸，印刷符合GB/T 7705-2008 《平版装潢印刷品》的要求。符合新课标教学的要求。 | 3 | 套 | 27.5 | 82.5
690 | 动物的运动和行为 | 幅数5幅，对开开本,纸张规格不低于105g铜版纸，印刷符合GB/T 7705-2008 《平版装潢印刷品》的要求。符合新课标教学的要求。 | 3 | 套 | 27.5 | 82.5
691 | 生物的生殖、发育和遗传 | 幅数8幅，对开开本,纸张规格不低于105g铜版纸，印刷符合GB/T 7705-2008 《平版装潢印刷品》的要求。符合新课标教学的要求。 | 3 | 套 | 27.5 | 82.5
692 | 生物多样性 | 幅数11幅，对开开本,纸张规格不低于105g铜版纸，印刷符合GB/T 7705-2008 《平版装潢印刷品》的要求。符合新课标教学的要求。 | 3 | 套 | 27.5 | 82.5
693 | 生物技术 | 幅数2幅，对开开本,纸张规格不低于105g铜版纸，印刷符合GB/T 7705-2008 《平版装潢印刷品》的要求。符合新课标教学的要求。 | 3 | 套 | 27.5 | 82.5
694 | 健康地生活 | 幅数9幅，对开开本,纸张规格不低于105g铜版纸，印刷符合GB/T 7705-2008 《平版装潢印刷品》的要求。符合新课标教学的要求。 | 3 | 套 | 27.5 | 82.5
695 | 青春期教育挂图 | 幅数20幅，对开开本,纸张规格不低于105g铜版纸，印刷符合GB/T 7705-2058 《平版装潢印刷品》的要求。符合新课标教学的要求。 | 1 | 套 | 49.5 | 49.5
696 | 中学生物显微图谱 | 16开，图形：逼真，封面覆膜，铜版纸彩色胶印,符合GB/T 7705-2008 《平版装潢印刷品》的要求。 | 1 | 本 | 27.5 | 27.5
697 | 生物教学投影片 | 210片/套 | 1 | 套 | 385 | 385
698 | 生物教学DVD(VCD)光盘 | 塑料盒包装，内附光盘1张 | 1 | 套 | 330 | 330
699 | 生物教学CD-ROM多媒体软件 | 塑料盒包装，内附光盘1张 | 1 | 套 | 330 | 330
700 | 生物教学图库 | 塑料盒包装，内附光盘1张 | 1 | 套 | 352 | 352
701 | 生物教学数据库 | 塑料盒包装，内附光盘1张 | 1 | 套 | 352 | 352
702 | 初中生物实验教学指导书 | 符合新课标要求,配光盘壹张。 要求：开本16开,符合GB/T 7705-2008 《平版装潢印刷品》。 | 1 | 套 | 44 | 44
703 | 初中生物实验仪器手册 | 符合新课标要求,配光盘壹张。 要求：开本16开,符合GB/T 7705-2008 《平版装潢印刷品》。 | 1 | 套 | 44 | 44
704 | 量筒 | 10mL | 15 | 个 | 3.85 | 57.75
705 | 量筒 | 100mL | 15 | 个 | 7.7 | 115.5
706 | 量筒 | 500ml、高硼硅玻璃制造、铜红扩散印线，容量误差2.5ml，玻璃仪器总体要求：无内应力。 | 15 | 个 | 13.2 | 198
707 | 试管 | φ12mm×70mm | 30 | 支 | 0.55 | 16.5
708 | 试管 | φ15mm×150mm | 60 | 支 | 0.77 | 46.2
709 | 烧杯 | 50mL | 30 | 个 | 3.3 | 99
710 | 烧杯 | 100mL | 30 | 个 | 3.85 | 115.5
711 | 烧杯 | 250mL | 30 | 个 | 5.5 | 165
712 | 烧杯 | 500mL | 30 | 个 | 8.8 | 264
713 | 锥形瓶 | 100mL | 15 | 个 | 6.6 | 99
714 | 锥形瓶 | 250mL | 30 | 个 | 8.8 | 264
715 | 酒精灯 | 150mL | 15 | 个 | 2.75 | 41.25
716 | 干燥器 | 160mm | 1 | 个 | 27.5 | 27.5
717 | 漏斗 | 60mm | 15 | 个 | 4.4 | 66
718 | Y形管 | 采用高硼硅酸盐玻璃制造 1. 规格：Y形。φ7～8mm。下支管长度应不小于50±5mm，全长应不小于100±10mm，壁厚≥1mm。 2. 外观：节瘤最大直径不超过1.5mm，数量不得多于3个。结石最大直径不超过0.8mm，数量不得多于2个。 | 15 | 个 | 2.2 | 33
719 | 滴管 | 采用高硼硅酸盐玻璃制造 1.供中学化学实验和小学科学教学实验用。 2.滴管全长120～150mm.管直径7-8mm,管口直径2-3mm,壁厚1±0.2mm。 3.滴管上端喇叭口园正，与乳胶头配合良好。滴水处为弯形圆头。 | 150 | 支 | 1.1 | 165
720 | 离心管 | 10mL | 15 | 支 | 1.375 | 20.625
721 | 玻璃钟罩 | φ150mm×280mm | 4 | 个 | 35.2 | 140.8
722 | 玻璃弯管 | 采用高硼硅酸盐玻璃制造，角度60°、75°、90°、105°、120°，产品应符合GB/T 12414-1997 《药用玻璃管》的标准。 | 2 | 千克 | 19.8 | 39.6
723 | U形管 | 采用高硼硅酸盐玻璃制造，无内应力，产品应符合GB/T 12414-1997 《药用玻璃管》的标准。 | 15 | 个 | 2.2 | 33
724 | 广口瓶 | 125mL | 60 | 个 | 3.85 | 231
725 | 广口瓶 | 500mL | 60 | 个 | 4.95 | 297
726 | 细口瓶 | 250mL | 5 | 个 | 4.95 | 24.75
727 | 细口瓶 | 500mL | 5 | 个 | 6.6 | 33
728 | 滴瓶 | 30mL | 75 | 个 | 3.3 | 247.5
729 | 滴瓶 | 茶，30mL | 75 | 个 | 3.3 | 247.5
730 | 滴瓶 | 茶，60mL | 75 | 个 | 4.18 | 313.5
731 | 试管夹 | 1、产品为木质或竹质材料制成。夹长不小于100mm，手柄长度不小于80mm；2、夹口张、合松劲强度适宜，便于试管夹持和拿取。 | 14 | 把 | 1.21 | 16.94
732 | 水止皮管夹 | 用不锈钢弹簧钢丝制成。 | 14 | 个 | 1.21 | 16.94
733 | 石棉网 | 1、产品为在金属网上涂敷石棉材料而制成；2、金属网无锈蚀，具备一定的强度。石棉材料涂敷均匀，附着力强。涂敷面不得裸漏金属网面；3、金属网尺寸不小于125mm×125mm，石棉材料涂敷面直径不小于80mm。 | 14 | 个 | 1.54 | 21.56
734 | 药匙 | 塑料制品，长度为100mm。 | 14 | 把 | 1.1 | 15.4
735 | 玻璃管 | φ5mm～φ6mm | 1 | 千克 | 13.2 | 13.2
736 | 玻璃棒 | φ3mm～φ4mm | 1 | 千克 | 13.2 | 13.2
737 | 软胶塞 | 0-10#，11种规格按中学配备包装。 | 1 | 千克 | 27.5 | 27.5
738 | 橡胶管 | 天然橡胶制造，内径为7～8mm，壁厚1mm。 | 1 | 千克 | 30.8 | 30.8
739 | 培养皿 | 60mm | 60 | 个 | 3.85 | 231
740 | 培养皿 | 100mm | 60 | 个 | 5.28 | 316.8
741 | 研钵 | 瓷，60mm | 15 | 个 | 4.125 | 61.875
742 | 棉纱缸 | 8cm，304#不锈钢，带盖子。 | 2 | 个 | 13.2 | 26.4
743 | 记数载玻片(计数板) | 玻璃制。通过计量认证。0.1mm 1/400mm²。产品执行JB/T8230.3《载玻片》的标准。 | 13 | 片 | 22 | 286
744 | 尿糖试纸 | 滤纸 | 50 | 盒 | 9.35 | 467.5
745 | 定性滤纸 | 滤纸，特性：过滤速度为中速。 | 50 | 盒 | 11 | 550
746 | 生物实验材料 | 大豆、玉米、鸡翅、鸡血、动物心脏、小肠、动物腓肠肌、活小鱼等 | 25 | 套 | 35.2 | 880
747 | 载玻片 | 抛光边载玻片；规格：25.4mm×76.2mm；厚度：0.8mm～1mm；包装：50片/盒，化学性能稳定，符合GB6272要求 | 10 | 盒 | 3.3 | 33
748 | 盖玻片 | 规格：20mm×20mm，厚度：0.13mm～0.17mm 包装：100片/盒，化学性能稳定，符合GB6273要求 | 50 | 包 | 2.2 | 110
749 | 标记笔 | 规格不小于14.5cm,笔尖粗细：5mm×2mm,笔头式样：斜头,执行标准：QB/T 2625-2003标准。 | 50 | 支 | 2.2 | 110
750 | 生理盐水 | 非医用，教学实验用，0.9%氯化钠溶液 | 50 | 瓶 | 15.4 | 770
751 | ABO血型实验盒 | 1． 本套模型由红血球模型4个，A和B凝集原模型各10个，抗A、抗B凝集素模型各3个组成。 2． 红血球为两侧凹陷的圆球体。 3． A、B凝集原其突出部位上的抗原决定簇形状互不相同，且用两种颜色加以区分。 4． 凝集素为免疫球蛋白IgM五聚体型，由五个免疫球蛋白IgG类单体和中间的J链组成。每个IgG类单体呈“Y”形，由两条重链和两条轻链组成。 5． 在每个“Y”形两分叉端面具有和A或B凝集原相匹配的槽口。IgM五聚体和五个IgG类单体都为抗A或都为抗B槽口，组成抗A凝集素或抗B凝集素。 6． 红血球模型Φ100mm，凝集素模型Φ150mm。 7． 符合JY0001－2003《教学仪器设备产品一般质量要求》的有关规定。 | 30 | 盒 | 41.8 | 1254
752 | 昆虫针 | 由优质不锈钢丝制成，每盒含0、1、2、3、4、5号针各50枚。 | 30 | 盒 | 13.2 | 396
753 | 昆虫盒 | 1.盒体尺寸：87.5mm×87.5mm×85mm ，镜片直径62mm，放大倍数5×。 2.镜片无明显气泡，条纹，结石及破边等缺陷，透明度良好。 3.盒体用聚苯或其它透明材料制作,模具成形,应光滑、平整、透明、无毛刺、划痕、裂纹等缺陷。 4.底座（盒子下底）划分为均等的方格（12×16），盒体与盒盖配合良好，开启方便。 5.标志、说明书、包装、运输、贮存符合JY0001-2003的有关规定。 | 30 | 盒 | 6.6 | 198
754 | 饲养笼 | 小房形，铁质 | 1 | 套 | 66 | 66
755 | 鱼缸 | 大号 | 10 | 个 | 286 | 2860
756 | 鱼缸 | 小号 | 10 | 个 | 77 | 770
757 | 花盆 | 塑料材质 | 30 | 个 | 5.5 | 165
758 | 展翅板 | 1． 外形尺寸：380mm×140mm×50mm。 2． 展翅板的两板面用木材制成，木材应经过脱脂干燥处理，表面平滑、无节疤、无裂纹、无毛刺。并涂清漆，漆面光亮。 3． 两板呈“V”形，一块固定，一块可滑动，两板可调间隙为14mm，单块板长380mm，宽70mm。 4． 滑动板滑动应灵活无阻滞，在任一位置可用蝶形螺母固定。 | 3 | 个 | 6.6 | 19.8
759 | 昆虫网(捕虫网) | 1． 网周围用直径φ4~5的镀锌铁丝制成直径φ250mm的圈。 2． 网柄用钢管制成，内径φ25mm，长70cm，壁厚1mm，安有紧口蝶形螺母。 3． 网袋用结实的白布制成。长不小于40cm，不得脱线和洞眼。 | 3 | 把 | 8.8 | 26.4
760 | 枝剪 | 1． 刀体长150mm呈“V”形，刀口弧形，靠柄端加反向加强筋。 2． 剪刀应采用优质钢制成。 3． 刀柄后端有合口皮扣。 | 3 | 把 | 11 | 33
761 | 水网 | 1． 网周围用直径φ4~5的镀锌铁丝制成直径φ250mm的圈。 2． 网柄用钢管制成，内径φ25mm，长70cm，壁厚1mm，安有紧口蝶形螺母。 3． 网袋用尼龙网制成，长不小于40cm.不得脱线和洞眼。网沿用白布条加围。 | 3 | 把 | 7.7 | 23.1
762 | 橡皮锤 | 长20cm,类型:圆头锤 ,垂头材质:橡胶, 柄部材料:铁制,膝跳反射用。 | 2 | 把 | 12.1 | 24.2
[5 empty] | 合计 | 79012.49

## 初中地理
初中地理
序号 | 产品名称 | 参数 | 数量 | 单位 | 含税单价 | 金额
763 | 钢制黑板 | 900mm×600mm，双面 | 2 | 块 | 55 | 110
764 | 温度计 | 红液，0℃~100℃ | 30 | 支 | 2.2 | 66
765 | 寒暑表 | 一、适用范围：初中物理演示仪器。二、技术参数：1、由木质材料镶嵌玻璃棒芯组成。2、采用摄氏（℃）和华氏（℉）木板双刻度，面板标有：摄氏 -30℃～50℃；华氏 -20℃120℃的标志。3、玻璃棒芯感温液，正面放大玻璃液读数。4、温度准确度：±1℃（0℃～30℃）5、最小分度值：1℃6、储藏条件：-30℃～60℃7、尺寸：250mm×49mm×9mm。8、性能、结构、外观符合JY0001第4、6、7的有关要求。三、标志、说明书、包装、运输、贮存：符合JY0001-2003的有关规定。 | 30 | 只 | 4.4 | 132
766 | 最高温度表 | -16℃~81℃ | 2 | 支 | 11 | 22
767 | 最低温度表 | -52℃~41℃ | 2 | 支 | 11 | 22
768 | 干湿球温度计 | -36℃~46℃ | 2 | 付 | 7.7 | 15.4
769 | 地面温度表 | -36℃~81℃ | 2 | 支 | 38.5 | 77
770 | 指南针 | 常规 | 30 | 个 | 2.2 | 66
771 | 空盒气压表 | DYM3型 | 2 | 台 | 181.5 | 363
772 | 毛发计 | 单发 | 2 | 个 | 38.5 | 77
773 | 蒸发器 | 蒸发器面积314cm2 | 2 | 套 | 121 | 242
774 | 雨量器 | 承水口内径200mm | 2 | 套 | 220 | 440
775 | 雨量计 | 常规 | 1 | 台 | 220 | 220
776 | 轻风表 | 三杯 | 2 | 台 | 137.5 | 275
777 | 测量标杆 | 常规 | 2 | 个 | 27.5 | 55
778 | 躁声测定表 | 常规 | 2 | 台 | 308 | 616
779 | 地球运行仪 | 常规 | 2 | 件 | 176 | 352
780 | 晨昏仪 | 常规 | 2 | 件 | 110 | 220
781 | 日、地、月运行仪 | 直径1m | 2 | 件 | 6600 | 13200
782 | 太阳视运动仪 | 常规 | 30 | 件 | 33 | 990
783 | 天体运行仪 | 常规 | 2 | 件 | 93.5 | 187
784 | 三球仪 | 常规 | 2 | 件 | 82.5 | 165
785 | 沉积作用演示装置 | 常规 | 2 | 套 | 143 | 286
786 | 流水作用演示装置 | 常规 | 2 | 套 | 143 | 286
787 | 断层、褶皱演示器 | 常规 | 2 | 套 | 165 | 330
788 | 地壳变动演示器 | 常规 | 2 | 套 | 143 | 286
789 | 季风活动演示仪 | 演示动态效果 | 2 | 件 | 220 | 440
790 | 洋流演示仪 | 按洋流分条演示动态效 | 2 | 件 | 352 | 704
791 | 环境速测箱 | 土壤PH值 | 2 | 件 | 203.5 | 407
792 | 地球科学探究活动器材套装 | 常规 | 50 | 套 | 33 | 1650
793 | 平面政区地球仪 | 1：40 000 000 | 1 | 个 | 60.5 | 60.5
794 | 平面地形地球仪 | 1：40 000 000 | 1 | 个 | 60.5 | 60.5
795 | 平面地形地球仪 | 1：90 000 000 | 50 | 个 | 60.5 | 3025
796 | 立体地形地球仪 | 1：40 000 000 | 1 | 个 | 154 | 154
797 | 平面两用地球仪 | 地形/政区 1：40 000 000 | 1 | 个 | 93.5 | 93.5
798 | 充气式填充地球仪 | 塑胶、210mm 1：60 000 000 | 1 | 个 | 11 | 11
799 | 填充地球仪 | 320mm，政区，灯光 | 1 | 个 | 110 | 110
800 | 填充地球仪 | 320mm，地形，灯光 | 1 | 个 | 110 | 110
801 | 经纬度模型 | 320mm | 2 | 件 | 121 | 242
802 | 天球仪 | 灯光两用，320mm | 2 | 个 | 132 | 264
803 | 月球仪 | 320mm | 2 | 个 | 132 | 264
804 | 月球仪 | 141.6mm | 2 | 个 | 132 | 264
805 | 等高线地形图判读模型 | 常规 | 2 | 件 | 126.5 | 253
806 | 中国地形模型 | 吸塑填充 1：8 000 000 | 2 | 件 | 165 | 330
807 | 中国政区拼接及组合模型 | 1：6 000 000 | 2 | 件 | 374 | 748
808 | 中国政区拼接模型 | 1：20 000 000 | 2 | 件 | 46.2 | 92.4
809 | 板块构造及地表形态模型 | 常规 | 2 | 件 | 121 | 242
810 | 褶皱构造及其地貌演变模型 | 常规 | 2 | 件 | 121 | 242
811 | 断裂构造及地垒地堑发育模型 | 常规 | 2 | 件 | 143 | 286
812 | 世界立体地形模型 | 1：16 000 000 | 1 | 件 | 605 | 605
813 | 中国立体地形模型 | 1：4 000 000 | 1 | 件 | 605 | 605
814 | 岩石矿物标本 | 常规 | 5 | 套 | 71.5 | 357.5
815 | 土壤标本 | 常规 | 1 | 套 | 24.2 | 24.2
816 | 中学地理填充地图 | 常规 | 1 | 套 | 82.5 | 82.5
817 | 地理野外实习用具 | 常规 | 10 | 套 | 132 | 1320
818 | 平底盘 | 常规 | 2 | 个 | 16.5 | 33
819 | 金属托盘 | 常规 | 2 | 个 | 22 | 44
820 | 洛阳铲 | 常规 | 1 | 把 | 13.2 | 13.2
821 | 剖面刀 | 常规 | 1 | 把 | 11 | 11
822 | 土壤筛 | 常规 | 1 | 套 | 82.5 | 82.5
[5 empty] | 合计 | 32331.2