## 高中物理仪器
高中物理新课标仪器（依据：教育部JY/T 0654—2025《普通高中物理教学装备配置标准》）
序号 | 分类代码 | 器材名称 | 规格、品名、教学性能要求 | 数量 | 单位 | 产品图片 | 备注 | 中标 |  |  |  | 数量 | 确认单价 | 总价 | 单位 | 品牌 | 制造商 | 型号 | 参数 | 报价2单价 | 报价2制造商 | 报价3单价 | 报价3制造商 | 匹配状态 | 匹配分 | 风险提示 | 历史来源
1 | 30802000110 | 工作服 | 棉 | 49 | 件 |  |  | 30802000110 | 棉制品 | 乐百仕 | 江苏乐百仕教育科技有限公司 | 49 | 29 | 1421 | 件 |  |  |  |  | 29 |  | 31.9 |  | confirmed | 100 |  | 赛特尔25年.xls｜初中新课标物理｜第4行
3 | 30802000504 | 机械危害防护手套 | 性能等级应符合 GB 24541－2022 的3级及以上 | 49 | 副 |  |  | 30802000504 | 防割手套，3级 | 勤帆 | 佛山市勤帆手套有限公司 | 49 | 30 | 1470 | 副 | [8 empty] | confirmed | 0 | 匹配到商品档案但无历史价格记录 | 赛特尔25年.xls｜初中新课标物理｜第6行
4 | 30802000550 | 绝缘手套 | 电压不高于380V的低压防护 | 13 | 副 |  |  | 30802000550 | 性能：电压不高于380V的低压防护 | 金能电力 | 河北金能电力科技股份有限公司 | 13 | 30 | 390 | 副 | [8 empty] | confirmed | 0 | 匹配到商品档案但无历史价格记录 | 赛特尔25年.xls｜初中新课标物理｜第6行
5 | 30802000560 | 绝缘手套 | 适用于直流电压高于 10 kV 的高压防护，电气绝缘性能应不低于级别 3 | 1 | 副 |  |  | 30802000560 | 性能：适用于直流电压高于 10 kV 的高压防护，电气绝缘性能应不低于级别 3 | 金能电力 | 河北金能电力科技股份有限公司 | 1 | 30 | 30 | 副 | [8 empty] | confirmed | 0 | 匹配到商品档案但无历史价格记录 | 赛特尔25年.xls｜初中新课标物理｜第6行
6 | 30802002701 | 绝缘鞋 | 全橡胶，在测试电压为 20 kV 时，泄漏电流应≤8 mA | 1 | 双 |  |  | 30802002701 | 全橡胶，在测试电压为 20 kV 时，泄漏电流应≤8 mA | 金能电力 | 河北金能电力科技股份有限公司 | 1 | 170 | 170 | 双 | [8 empty] | confirmed | 0 | 匹配到商品档案但无历史价格记录 | 赛特尔25年.xls｜初中物理｜第90行
7 | 30802005210 | 套袖 | 棉 | 49 | 套 |  |  | 30802005210 | 棉制品 | 乐百仕 | 江苏乐百仕教育科技有限公司 | 49 | 4 | 196 | 套 |  |  |  | 棉 |  |  |  |  | confirmed | 100 |  | 赛特尔25年.xls｜初中新课标物理｜第7行
8 | 30802000201 | 激光防护镜 | 激光类实验用，需与激光波长匹配 | 13 | 个 |  |  | 30802000201 | 性能：激光类实验用，需与激光波长匹配 | 乐百仕 | 江苏乐百仕教育科技有限公司 | 13 | 36 | 468 | 个 |  |  |  | 激光类实验用 |  |  |  |  | confirmed | 100 |  | 赛特尔25年.xls｜初中新课标物理｜第8行
9 | 30802000203 | 护目镜 | 防机械冲击 | 49 | 个 |  |  | 30802000203 | 性能：防机械冲击 | 乐百仕 | 江苏乐百仕教育科技有限公司 | 49 | 6 | 294 | 个 |  |  |  |  | 6 |  | 6.5 |  | confirmed | 100 |  | 高中理化生报价.xlsx｜凯迪｜第1342行
12 | 30802000802 | 简易急救箱 | 箱内包括：烧伤药膏1瓶，医用酒精 50 mL，碘伏 50 mL，创可贴 10 条，胶布 1 卷，绷带5 卷，卫生棉签 1 包，剪刀 1 把，镊子 1 把，止血带 1 根（长度≥30 cm）等 | 1 | 个 |  |  | 30802000802 | 箱内包括：烧伤药膏1瓶，医用酒精 50 mL，碘伏 50 mL，创可贴 10 条，胶布 1 卷，绷带5 卷，卫生棉签 1 包，剪刀 1 把，镊子 1 把，止血带 1 根（长度≥30 cm）等 | 和美 | 江苏和美电子科技有限公司 | 1 | 80 | 80 | 个 | [8 empty] | confirmed | 0 | 没有找到可靠候选 | 赛特尔25年.xls｜初中化学｜第278行
13 | 30802001301 | 灭火毯 | 玻璃纤维材质，应有涂覆层，1800mm×1200mm | 1 | 条 |  |  | 30802001301 | 玻璃纤维材质，应有涂覆层，1800mm×1200mm | 坦安 | 济南坦安新材料科技有限公司 | 1 | 48 | 48 | 条 |  |  |  | 玻璃纤维材质， 1200 mm×1800 mm |  |  |  |  | confirmed | 0 | 没有找到可靠候选 | 赛特尔25年.xls｜初中新课标生物｜第6行
14 | 30199002002 | 仪器车 | 600 mm×400 mm×1000 mm，橡胶包车轮，车轮Φ75 mm，厚 25 mm；2 轮带刹车，车轮固定时车架扭动量（上部）≤20 mm；钢材制作，载重≥60 kg | 2 | 辆 |  |  | 30199002002 | 尺寸：600 mm×400 mm×1000 mm，橡胶包车轮，车轮Φ75 mm，厚 25 mm；2 轮带刹车，车轮固定时车架扭动量（上部）≤20 mm；钢材制作，载重≥60 kg | 乐百仕 | 江苏乐百仕教育科技有限公司 | 2 | 0 | 0 | 辆 |  |  |  |  | 175 |  | 260 |  | confirmed | 100 | 同分多价：最高分候选存在不同历史价格 | 高中理化生报价.xlsx｜凯迪｜第1605行
15 | 30199020201 | 小托盘 | 250 mm×350 mm×60 mm | 13 | 个 |  |  | 30199020201 | 尺寸：250 mm×350 mm×60 mm | 乐百仕 | 江苏乐百仕教育科技有限公司 | 13 | 12 | 156 | 个 |  |  |  |  | 20 |  | 22 |  | confirmed | 57.1 | 价格分歧>30%：历史报价分歧较大，需人工核对；同分多价：最高分候选存在不同历史价格 | 赛特尔25年.xls｜初中新课标生物｜第36行
16 | 30199020202 | 大托盘 | 350 mm×470 mm×80 mm | 13 | 个 |  |  | 30199020202 | 尺寸：350 mm×470 mm×80 mm | 乐百仕 | 江苏乐百仕教育科技有限公司 | 13 | 12 | 156 | 个 |  |  |  |  | 20 |  | 22 |  | confirmed | 57.1 | 价格分歧>30%：历史报价分歧较大，需人工核对；同分多价：最高分候选存在不同历史价格 | 赛特尔25年.xls｜初中新课标生物｜第36行
17 | 30199020301 | 提盒 | 承重大于3 kg | 4 | 个 |  |  | 30199020301 | 性能：承重大于3 kg | 乐百仕 | 江苏乐百仕教育科技有限公司 | 4 | 95 | 380 | 个 |  |  |  | 承重大于 3 kg |  |  |  |  | confirmed | 100 |  | 赛特尔25年.xls｜初中新课标物理｜第18行
20 | 30820060211 | 登高梯 | 自立式踏板梯，铝合金，承重150kg以上 | 1 | 个 |  |  | 30820060211 | 性能：自立式踏板梯，铝合金，承重150kg以上 | 乐百仕 | 江苏乐百仕教育科技有限公司 | 1 | 0.32 | 0.32 | 个 |  |  |  | 试剂 |  |  |  |  | confirmed | 0 | 匹配到商品档案但无历史价格记录 | 赛特尔25年.xls｜高中生物｜第254行
21 | 30801000201 | 一字槽 螺钉旋 具 | Φ6mm，长150 mm；Φ3 mm，长75mm；工作部带磁性，全长范围内硬度不低于56HRC | 13 | 套 |  |  | 30801000201 | 尺寸：Φ6mm，长150 mm；Φ3 mm，长75mm；工作部带磁性，全长范围内硬度不低于56HRC | 乐百仕 | 江苏乐百仕教育科技有限公司 | 13 | 130 | 1690 | 套 |  |  |  | 电动 |  |  |  |  | confirmed | 0 | 匹配到商品档案但无历史价格记录 | 赛特尔25年.xls｜小学新课标科学｜第198行
22 | 30801000301 | 十字槽 螺钉旋 具 | Φ6mm，长150mm；Φ3mm，长75mm；工作部带磁性，硬度不低于 54HRC；其余部分硬度不低于50HRC | 13 | 套 |  |  | 30801000301 | 尺寸：Φ6mm，长150mm；Φ3mm，长75mm；工作部带磁性，硬度不低于 54HRC；其余部分硬度不低于50HRC | 乐百仕 | 江苏乐百仕教育科技有限公司 | 13 | 130 | 1690 | 套 |  |  |  | 电动 |  |  |  |  | confirmed | 0 | 匹配到商品档案但无历史价格记录 | 赛特尔25年.xls｜小学新课标科学｜第198行
23 | 30801000251 | 内六角花形螺钉旋具 | 螺杆直径 1.37mm～8.79mm，硬度不低于 50HRC | 13 | 套 |  |  | 30801000251 | 性能：螺杆直径 1.37mm～8.79mm，硬度不低于 50HRC | 乐百仕 | 江苏乐百仕教育科技有限公司 | 13 | 130 | 1690 | 套 |  |  |  | 电动 |  |  |  |  | confirmed | 0 | 匹配到商品档案但无历史价格记录 | 赛特尔25年.xls｜小学新课标科学｜第198行
32 | 30801001310 | 剥线钳 | 可用于剥离线芯直径为 0.5 mm～2.5 mm 的导线；刃口闭合状态间隙应不大于 0.3 mm，刃口错位应不大于 0.2 mm；剥线刃口硬度不应低于 40 HRC；剪切刃口硬度应为 50HRC～59 HRC | 1 | 把 |  |  | 30801001310 | 性能：可用于剥离线芯直径为 0.5 mm～2.5 mm 的导线；刃口闭合状态间隙应不大于 0.3 mm，刃口错位应不大于 0.2 mm；剥线刃口硬度不应低于 40 HRC；剪切刃口硬度应为 50HRC～59 HRC | 乐百仕 | 江苏乐百仕教育科技有限公司 | 1 | 12 | 12 | 把 |  |  |  |  | 14 |  |  |  | confirmed | 100 | 同分多价：最高分候选存在不同历史价格 | 高中理化生报价.xlsx｜凯迪｜第1859行
33 | 30801001411 | 钢丝钳 | 160 mm，抗弯强度 1120 N，扭力矩 15 N·m，15°；剪切性能Φ1.6 mm 钢丝，580 N；夹持面硬度不低于 44 HRC；PVC 手柄，在不大于 18 N 的力作用下撑开角度不小于22° | 1 | 把 |  |  | 30801001411 | 性能：160 mm，抗弯强度 1120 N，扭力矩 15 N·m，15°；剪切性能Φ1.6 mm 钢丝，580 N；夹持面硬度不低于 44 HRC；PVC 手柄，在不大于 18 N 的力作用下撑开角度不小于22° | 乐百仕 | 江苏乐百仕教育科技有限公司 | 1 | 12 | 12 | 把 |  |  |  |  | 13.2 |  | 22 |  | confirmed | 100 | 价格分歧>30%：历史报价分歧较大，需人工核对；同分多价：最高分候选存在不同历史价格 | 赛特尔25年.xls｜初中新课标生物｜第47行
34 | 30801000401 | 尖嘴钳 | 160 mm，抗弯强度710N，剪切性能Φ1.6mm 钢丝，570 N；在不大于 18 N 的力作用下撑开角度不小于22°，硬度不低于44HRC，PVC手柄 | 1 | 把 |  |  | 30801000401 | 尺寸：160 mm，抗弯强度710N，剪切性能Φ1.6mm 钢丝，570 N；在不大于 18 N 的力作用下撑开角度不小于22°，硬度不低于44HRC，PVC手柄 | 乐百仕 | 江苏乐百仕教育科技有限公司 | 1 | 12 | 12 | 把 |  |  |  |  | 12 |  | 13.2 |  | confirmed | 66.7 |  | 赛特尔25年.xls｜初中新课标物理｜第33行
36 | 30801006902 | 斜嘴钳 | 长度 140 mm；钳口长22mm；剪切钢丝直径 1.6 mm；抗弯强度 1000 N；刃口硬度不低于55HRC | 1 | 把 |  |  | 30801006902 | 长度尺寸： 140 mm；钳口长22mm；剪切钢丝直径 1.6 mm；抗弯强度 1000 N；刃口硬度不低于55HRC | 乐百仕 | 江苏乐百仕教育科技有限公司 | 1 | 20 | 20 | 把 |  |  |  | 230mm×80mm |  |  |  |  | confirmed | 66.7 |  | 赛特尔25年.xls｜高中通用技术｜第136行
40 | 30801012601 | 砂纸 | A4，P120、P240、P360、P400 等 | 20 | 张 |  |  | 30801012601 | A4，P120、P240、P360、P400 等 | 乐百仕 | 江苏乐百仕教育科技有限公司 | 20 | 0.6 | 12 | 张 |  |  |  | 干磨砂纸，P36～P50、P150～P220、P1000～P2000 |  |  |  |  | confirmed | 100 |  | 赛特尔25年.xls｜初中新课标物理｜第39行
49 | 30801003105 | 民用剪刀 | 不小于123mm | 1 | 把 |  |  | 30801003105 | 尺寸：不小于123mm | 乐百仕 | 江苏乐百仕教育科技有限公司 | 1 | 7 | 7 | 把 | 群信 |  |  | 81032 | 65 |  |  |  | confirmed | 100 | 价格分歧>30%：历史报价分歧较大，需人工核对；同分多价：最高分候选存在不同历史价格 | 赛特尔25年.xls｜初中新课标物理｜第47行
52 | 30801002402 | 电烙铁套装 | 20 W，内热式，橡胶线，含烙铁架 | 1 | 套 |  |  | 30801002402 | 20 W，内热式，橡胶线，含烙铁架 | 乐百仕 | 江苏乐百仕教育科技有限公司 | 1 | 0.11 | 0.11 | 套 |  |  |  | 试剂 |  |  |  |  | confirmed | 0 | 没有找到可靠候选 | 赛特尔25年.xls｜高中化学｜第312行
54 | 30801061001 | 焊锡膏 | 中性 | 1 | 盒 |  |  | 30801061001 | 性能：中性 | 乐百仕 | 江苏乐百仕教育科技有限公司 | 1 | 12 | 12 | 盒 |  |  |  | 中性 |  |  |  |  | confirmed | 100 |  | 赛特尔25年.xls｜初中新课标物理｜第52行
55 | 30801061101 | 焊锡丝 | 无铅，100g | 450 | g |  |  | 30801061101 | 性能：无铅，100g | 乐百仕 | 江苏乐百仕教育科技有限公司 | 450 | 0.35 | 157.5 | g |  |  |  | 无铅 |  |  |  |  | confirmed | 100 |  | 赛特尔25年.xls｜初中新课标物理｜第53行
56 | 30801061201 | 松香 | 助焊,24g | 100 | g |  |  | 30801061201 | 性能：助焊,24g | 乐百仕 | 江苏乐百仕教育科技有限公司 | 100 | 0.12 | 12 | g |  |  |  | 助焊 |  |  |  |  | confirmed | 100 |  | 赛特尔25年.xls｜初中新课标物理｜第54行
63 | 30199000402 | 打孔器 | 齿口式，材质为不锈钢管、钢管或黄铜管，每组不少于 4 支，外径分别为 5.0 mm、6.5mm、8.0 mm、9.5 mm，并配一支带柄金属通扦 | 1 | 套 |  |  | 30199000402 | 性能：齿口式，材质为不锈钢管、钢管或黄铜管，每组不少于 4 支，外径分别为 5.0 mm、6.5mm、8.0 mm、9.5 mm，并配一支带柄金属通扦 | 乐百仕 | 江苏乐百仕教育科技有限公司 | 1 | 6 | 6 | 套 | [8 empty] | confirmed | 0 | 没有找到可靠候选 | 赛特尔25年.xls｜初中新课标生物｜第38行
64 | 30199000501 | 打孔夹板 | 锥形孔，锥度 1：10；硬木或硬塑料制 | 1 | 个 |  |  | 30199000501 | 性能：锥形孔，锥度 1：10；硬木或硬塑料制 | 乐百仕 | 江苏乐百仕教育科技有限公司 | 1 | 6 | 6 | 个 | [8 empty] | confirmed | 100 |  | 赛特尔25年.xls｜初中新课标生物｜第39行
66 | 30801013001 | 锥子 | 锥头长77mm，锥杆直径渐变 | 1 | 个 |  |  | 30801013001 | 性能：锥头长77mm，锥杆直径渐变 | 乐百仕 | 江苏乐百仕教育科技有限公司 | 1 | 10 | 10 | 个 |  |  |  | 锥头长 77 mm，锥杆直径渐变 |  |  |  |  | confirmed | 100 |  | 赛特尔25年.xls｜初中新课标物理｜第63行
67 | 30605000501 | 镊子 | 不锈钢，长125 mm，镊子前部应有防滑脱锯齿状，直头、弯头各 1 把 | 2 | 个 |  |  | 30605000501 | 性能：不锈钢，长125 mm，镊子前部应有防滑脱锯齿状，直头、弯头各 1 把 | 乐百仕 | 江苏乐百仕教育科技有限公司 | 2 | 2.5 | 5 | 个 |  |  |  |  | 2.5 |  | 2.75 |  | confirmed | 100 |  | 赛特尔25年.xls｜初中新课标化学｜第138行
68 | 30199002201 | 水平尺 | 三水泡型，水平面工作长度150mm或230m | 1 | 把 |  |  | 30199002201 | 性能：三水泡型，水平面工作长度150mm或230m | 乐百仕 | 江苏乐百仕教育科技有限公司 | 1 | 14 | 14 | 把 | 群信 |  | 81038 | 81038 |  |  |  |  | confirmed | 0 | 没有找到可靠候选 | 高中理化生报价.xlsx｜凯迪｜第458行
70 | 30801000101 | 低压测电器 | 笔式，氖泡式，测电极长≤10 mm，测量范围 100 V～500 V，辉光应稳定不闪烁 | 1 | 支 |  |  | 30801000101 | 性能：笔式，氖泡式，测电极长≤10 mm，测量范围： 100 V～500 V，辉光应稳定不闪烁 | 乐百仕 | 江苏乐百仕教育科技有限公司 | 1 | 4 | 4 | 支 |  |  |  | 螺钉旋具式，测量范围 100 V～500 V，起辉电压 50 V～90 V，起辉后辉光应稳定不闪烁；绝缘电阻：常态≥20 MΩ，潮态≥2 MΩ；电气强度：常态 2500 V，潮态 2000 V；兼作螺钉旋具的旋杆端部硬度测 3 点，至少 2 点不低于 HRC48 |  |  |  |  | confirmed | 0 | 没有找到可靠候选 | 赛特尔25年.xls｜初中新课标物理｜第429行
75 | 30101000602 | 三脚架 | 铁制（可拆卸），环内径 75 mm，高 150 mm | 1 | 个 |  |  | 30101000602 | 性能：铁制（可拆卸），环内径 75 mm，高 150 mm | 乐百仕 | 江苏乐百仕教育科技有限公司 | 1 | 5 | 5 | 个 |  |  |  |  | 5 |  | 5.5 |  | confirmed | 100 |  | 赛特尔25年.xls｜初中新课标生物｜第78行
76 | 30307309601 | 电 磁 实 验 用 旋 转架 | 由底座、转轴和转台等组成。转台应采用静电绝缘材料制成，转台内应有凹槽；凹槽宽度应≥15 mm，凹槽深度应≥8 mm，凹槽长度应≥35 mm；转台应能作 360°旋转 | 13 | 个 |  |  | 30307309601 | 由底座、转轴和转台等组成。转台应采用静电绝缘材料制成，转台内应有凹槽；凹槽宽度应≥15 mm，凹槽深度应≥8 mm，凹槽长度应≥35 mm；转台应能作 360°旋转 | 乐百仕 | 江苏乐百仕教育科技有限公司 | 13 | 5 | 65 | 个 | [8 empty] | confirmed | 0 | 没有找到可靠候选 | 赛特尔25年.xls｜初中物理｜第33行
77 | 30101000803 | 试管架 | 木制或塑料制，8 孔，孔径 21 mm，立柱黏结牢固 | 4 | 个 |  |  | 30101000803 | 性能：木制或塑料制，8 孔，孔径 21 mm，立柱黏结牢固 | 乐百仕 | 江苏乐百仕教育科技有限公司 | 4 | 0.5 | 2 | 个 |  |  |  |  | 0.7 |  | 6 |  | confirmed | 100 | 价格分歧>30%：历史报价分歧较大，需人工核对；同分多价：最高分候选存在不同历史价格 | 高中理化生报价.xlsx｜凯迪｜第1803行
78 | 30101000901 | 漏斗架 | 木制或塑料制 | 1 | 个 |  |  | 30101000901 | 性能：木制 | 乐百仕 | 江苏乐百仕教育科技有限公司 | 1 | 4 | 4 | 个 |  |  |  |  | 6 |  | 11 |  | confirmed | 100 | 价格分歧>30%：历史报价分歧较大，需人工核对；同分多价：最高分候选存在不同历史价格 | 赛特尔25年.xls｜初中生物｜第226行
79 | 30101007301 | 多向转接头 | 双向交叉，孔内径适应于方座支架 | 13 | 个 |  |  | 30101007301 | 性能：双向交叉，孔内径适应于方座支架 | 乐百仕 | 江苏乐百仕教育科技有限公司 | 13 | 7 | 91 | 个 | [8 empty] | confirmed | 0 | 匹配到商品档案但无历史价格记录 | 赛特尔25年.xls｜初中数学｜第12行
80 | 30101000110 | 物理支架 | 立杆Φ12 mm×500 mm、Φ12 mm×700 mm 各1 根；A 形座 2 个，质量分别不小于 1.5 kg和 3.0 kg；平行夹 2 个、垂直夹 2 个、烧瓶夹 1 个、万向夹 1 个、台边夹 1 个、大铁环1 个、圆托盘 1 个、绝缘杆 1 个、吊杆 1 个、吊钩 4 个 | 1 | 套 |  |  | 30101000110 | 尺寸：立杆Φ12 mm×500 mm、Φ12 mm×700 mm 各1 根；A 形座 2 个，质量分别不小于 1.5 kg和 3.0 kg；平行夹 2 个、垂直夹 2 个、烧瓶夹 1 个、万向夹 1 个、台边夹 1 个、大铁环1 个、圆托盘 1 个、绝缘杆 1 个、吊杆 1 个、吊钩 4 个 | 乐百仕 | 江苏乐百仕教育科技有限公司 | 1 | 90 | 90 | 套 | [8 empty] | confirmed | 100 |  | 赛特尔25年.xls｜初中新课标物理｜第107行
81 | 30101000210 | 方座支架 | 由方形座、立杆、烧瓶夹、大小铁环、垂直夹（2 只）、平行夹、吊杆等组成；立杆长 600 mm，方形座长 210 mm，宽 135mm，烧瓶夹夹口内壁有耐热不低于120℃的缓压层 | 13 | 套 |  |  | 30101000210 | 由方形座、立杆、烧瓶夹、大小铁环、垂直夹（2 只）、平行夹、吊杆等组成；立杆长 600 mm，方形座长 210 mm，宽 135mm，烧瓶夹夹口内壁有耐热不低于120℃的缓压层 | 乐百仕 | 江苏乐百仕教育科技有限公司 | 13 | 36 | 468 | 套 | [8 empty] | confirmed | 0 | 匹配到商品档案但无历史价格记录 | 赛特尔25年.xls｜初中新课标物理｜第108行
82 | 30101000310 | 多功能实验支架 | 组合座架1个，最小组合支承面积应不小于560 mm×10 mm；滑块式垂直夹 5个、烧瓶夹1个、万向夹1个、大铁环1个、方托盘 1 个、绝缘环2个、吊钩4个 | 1 | 套 |  |  | 30101000310 | 组合座架1个，最小组合支承面积应不小于560 mm×10 mm；滑块式垂直夹 5个、烧瓶夹1个、万向夹1个、大铁环1个、方托盘 1 个、绝缘环2个、吊钩4个 | 乐百仕 | 江苏乐百仕教育科技有限公司 | 1 | 135 | 135 | 套 |  |  |  | 组合座架 1 个，最小组合支承面积应不小于560 mm×10 mm；滑块式垂直夹 5 个、烧瓶夹1 个、万向夹 1 个、大铁环 1 个、方托盘 1个、绝缘环 2 个、吊钩 4 个 |  |  |  |  | confirmed | 100 |  | 赛特尔25年.xls｜初中新课标物理｜第109行
83 | 30101000401 | 升降台 | 不锈钢台面，上台面有效面积不小于 140mm×140 mm，下台面有效面积不小于 160mm×160 mm，厚度不低于 1 mm；升降范围 85 mm～235 mm，连续可调；上下台面的平面度误差应≤2 mm，升降过程中任一位置的平行度误差≤3 mm；额定载重量≥10 kg | 1 | 台 |  |  | 30101000401 | 不锈钢台面，上台面有效面积不小于 140mm×140 mm，下台面有效面积不小于 160mm×160 mm，厚度不低于 1 mm；升降范围 85 mm～235 mm，连续可调；上下台面的平面度误差应≤2 mm，升降过程中任一位置的平行度误差≤3 mm；额定载重量≥10 kg | 乐百仕 | 江苏乐百仕教育科技有限公司 | 1 | 55 | 55 | 台 |  |  |  |  | 65 |  | 80 |  | confirmed | 100 | 价格分歧>30%：历史报价分歧较大，需人工核对；同分多价：最高分候选存在不同历史价格 | 高中理化生报价.xlsx｜凯迪｜第497行
84 | 30203000301 | 电火花计时器 | 包括单频率电火花计时器、重锤、弓形夹、纸带、备用墨粉纸（不少于 30 张）等。交流电压 220 V±22 V，单频率 50 Hz，电火花能击穿 10 mm 的空气间隙。实验效果：重力加速度实验值与当地重力加速度的相对误差应不大于 3%。高压脉冲端子应有当心触电警告文字 | 13 | 个 |  |  | 30203000301 | 包括单频率电火花计时器、重锤、弓形夹、纸带、备用墨粉纸（不少于 30 张）等。交流电压 220 V±22 V，单频率 50 Hz，电火花能击穿 10 mm 的空气间隙。实验效果：重力加速度实验值与当地重力加速度的相对误差应不大于 3%。高压脉冲端子应有当心触电警告文字 | 乐百仕 | 江苏乐百仕教育科技有限公司 | 13 | 38 | 494 | 个 | 群信 |  | 12005 | 12005 |  |  |  |  | confirmed | 100 |  | 高中理化生报价.xlsx｜凯迪｜第66行
86 | 30203000410 | 电磁打点计时器 | 磁电式，单频率：50 Hz，连续打 50 点应无漏点、重合点，点迹清晰，附固定夹 | 13 | 套 |  |  | 30203000410 | 磁电式，单频率：50 Hz，连续打 50 点应无漏点、重合点，点迹清晰，附固定夹 | 乐百仕 | 江苏乐百仕教育科技有限公司 | 13 | 34 | 442 | 套 | 群信 |  | 12006 | 12006 |  |  |  |  | confirmed | 0 | 没有找到可靠候选 | 高中理化生报价.xlsx｜凯迪｜第67行
87 | 30307106301 | 演示斜面小车 | 斜面板长≥1200 mm，一端应有滑轮、缓冲或捕获小车的装置；斜面板工作面平面度误差应小于 2 mm；附摩擦材料丁腈橡胶、砂纸等，有摩擦材料的固定夹 | 1 | 套 |  |  | 30307106301 | 斜面板长≥1200 mm，一端应有滑轮、缓冲或捕获小车的装置；斜面板工作面平面度误差应小于 2 mm；附摩擦材料丁腈橡胶、砂纸等，有摩擦材料的固定夹 | 乐百仕 | 江苏乐百仕教育科技有限公司 | 1 | 70 | 70 | 套 | 群信 |  | 21053 | 21053 |  |  |  |  | confirmed | 100 |  | 高中理化生报价.xlsx｜凯迪｜第138行
88 | 30307106110 | 演示轨道小车 | 由铝合金轨道、小车及配件组成，应有调节轨道倾斜度的装置，轨道始端应有固定及释放小车的装置，终端有捕捉小车的装置。轨道的有效运动长度≥900mm，轨道轨面的直线度误差不大于有效长度的 0.03%；可进行打点计时法测量加速度、滑动摩擦与滚动摩擦、物质的惯性、弹性碰撞、非弹性碰撞等实验；测量加速度相对误差≤8% | 1 | 套 |  |  | 30307106110 | 由铝合金轨道、小车及配件组成，应有调节轨道倾斜度的装置，轨道始端应有固定及释放小车的装置，终端有捕捉小车的装置。轨道的有效运动长度≥900mm，轨道轨面的直线度误差不大于有效长度的 0.03%；可进行打点计时法测量加速度、滑动摩擦与滚动摩擦、物质的惯性、弹性碰撞、非弹性碰撞等实验；测量加速度相对误差≤8% | 乐百仕 | 江苏乐百仕教育科技有限公司 | 1 | 55 | 55 | 套 | 群信 |  | 21051 | 21051 |  |  |  |  | confirmed | 100 |  | 高中理化生报价.xlsx｜凯迪｜第137行
90 | 30307106401 | 斜面小车 | 包括斜面、小车、摩擦块、支撑杆、砝码桶和摩擦材料等，与教学支架配套使用；斜面板≥915 mm×100 mm×20mm，一端应有滑轮、缓冲或捕获小车的装置；斜面板工作面平面度误差应小于 2 mm；摩擦材料宜采用丁腈橡胶、硅胶、聚苯乙烯胶体等，砂纸、棉布等仍可用 | 13 | 套 |  |  | 30307106401 | 包括斜面、小车、摩擦块、支撑杆、砝码桶和摩擦材料等，与教学支架配套使用；斜面板≥915 mm×100 mm×20mm，一端应有滑轮、缓冲或捕获小车的装置；斜面板工作面平面度误差应小于 2 mm；摩擦材料宜采用丁腈橡胶、硅胶、聚苯乙烯胶体等，砂纸、棉布等仍可用 | 乐百仕 | 江苏乐百仕教育科技有限公司 | 13 | 46 | 598 | 套 | 群信 |  | 21054 | 21054 | 60 |  |  |  | confirmed | 100 | 同分多价：最高分候选存在不同历史价格 | 高中理化生报价.xlsx｜凯迪｜第139行
91 | 30307106210 | 轨道小车 | 车拖纸带打点式；由轨道、1 辆小车及配件组成，应配有打点纸带，应有调节轨道倾斜度的装置，轨道始端应有固定及释放小车的装置、固定计时器的平台，终端有捕捉小车的装置；轨道的有效运动长度≥600 mm，轨道轨面的直线度误差不大于有效长度的 0.03%；安装计时器后，记录纸带应能平行轨道运动；在倾斜度1:50的轨道上小车应能从静止开始运动 | 13 | 套 |  |  | 30307106210 | 车拖纸带打点式；由轨道、1 辆小车及配件组成，应配有打点纸带，应有调节轨道倾斜度的装置，轨道始端应有固定及释放小车的装置、固定计时器的平台，终端有捕捉小车的装置；轨道的有效运动长度≥600 mm，轨道轨面的直线度误差不大于有效长度的 0.03%；安装计时器后，记录纸带应能平行轨道运动；在倾斜度1:50的轨道上小车应能从静止开始运动 | 乐百仕 | 江苏乐百仕教育科技有限公司 | 13 | 55 | 715 | 套 | 群信 |  | 21051 | 21051 |  |  |  |  | confirmed | 100 |  | 高中理化生报价.xlsx｜凯迪｜第137行
93 | 30307115001 | 直线运动实验箱 | 含力学轨道（含轨道、轨道支撑杆、小车刹车夹、仪器托架、可移动接头、单接头、单接头连接杆、小车停车钩、万向水平仪等）、实验小车、光电门连接线（红色、黄色、蓝色）、钓鱼线、砝码桶、电火花计时器、光电门支撑杆、打点计时器夹具、小车组件盒（含弹性碰撞和非弹性碰撞材料）、小车多用架、固定针、小橡皮筋、橡皮泥、金属槽码、挡光片组、插头定滑轮、钢直尺、光电门、电子天平、数字计时器等 | 1 | 套 |  |  | 30307115001 | 含力学轨道（含轨道、轨道支撑杆、小车刹车夹、仪器托架、可移动接头、单接头、单接头连接杆、小车停车钩、万向水平仪等）、实验小车、光电门连接线（红色、黄色、蓝色）、钓鱼线、砝码桶、电火花计时器、光电门支撑杆、打点计时器夹具、小车组件盒（含弹性碰撞和非弹性碰撞材料）、小车多用架、固定针、小橡皮筋、橡皮泥、金属槽码、挡光片组、插头定滑轮、钢直尺、光电门、电子天平、数字计时器等 | 乐百仕 | 江苏乐百仕教育科技有限公司 | 1 | 62 | 62 | 套 | [8 empty] | confirmed | 0 | 没有找到可靠候选 | 赛特尔25年.xls｜初中新课标物理｜第204行
94 | JXC-101 | 机械运动与物理模型 | 箱体规格：450×320×170mm(±10mm)。 材质：PC材料箱盖，增强型ZQ-ABS树脂材料箱体，增强型PP材质活动卡扣；结构：整体采用加厚增强型扣盖卡扣式设计，箱体为上下面耦合卡槽定位，内置活动式上下双层内衬，嵌入式专槽定位，方便器材取用保管；叠加方式：既可叠加组合摆放，也可放置于仪器柜或货架。 主要配置及特征参数： 电磁打点计时器（交直流6V，144×70×39.5mm）1套、电子秒表计时器1个、钢直尺（不锈钢，30cm）1个、多功能数字计时器（ABS工程塑料，220×140×38mm，可充电）1个、充电器1个、光电门A（ABS塑料，93×82×23mm）1个、光电门B（ABS塑料，93×82×23mm）1个、4mm红色香蕉导线3根、4mm黑色香蕉导线3根、4mm黄色香蕉导线2根、单摆半圆角度仪（带角度，φ3*200mm）1个、双孔单摆悬臂杆（不锈钢，L=200mm D=10mm）1个、单摆球组（含塑料球和金属球，65×45×30mm）1套、钓鱼线1盒、剪刀1个、圆片复写纸1袋、重锤（33*48mm）1个、打点计时器夹具（12mm内孔，工字夹10cm）1个、打点计时器纸带（白色）1卷、X型支座（可拼接）1套、双向转接头（铝合金，30×30×65mm）2个、手紧螺丝M6×60mm 1个、600mm支撑杆（2根/套，单根杆长 300mm，杆与杆可以螺纹对接）1套。 核心产品技术指标： 电磁打点计时器： 规格：尺寸144×70×39.5mm，工作电压交直流6V～16V，打点频率：50Hz，频率误差：≤0.2Hz；材质：工程塑料、ABS塑料、金属；工艺：塑料注塑成型，SMT-PCBA加工处理；功能描述：①、打点频率由微电脑精确控制；②支持交流电输入和直流电输入两种电源，能够使用学生电源或电池盒供电，6V～16V交直流电压通用，无极性设计，更方便实验教学。 多功能数字计时器： 规格：尺寸220×140×38mm（±5mm）；材质：ABS工程塑料，环氧玻纤；工艺：表面丝印、内部SMT-PCBA焊接；功能描述：①、塑料壳体符合人体工学设计，内置电池，可以通过面板充电口充电；②、192×64LCD大屏幕能够精确显示单通道与双通道测量值；③、具有2路光电门接口和1路电磁铁接口，6个4mm香蕉插座输入端，可单通道使用光电门，也可以双通道使用光电门进行数据检测；④、一键开关，具有运行指示灯，电源指示灯；⑤、具有以下功能：按键：模式/上翻/下翻/复位/开始/停止；⑥、具有计时模式1、计时模式2、周期模式、单摆模式、加速度、自由落体、碰撞模式、振动模式、计时功能、延时设置多模式切换功能；⑦、时间测量精度：0.01 ms，在不同模式下可分别显示包括通过时间、挡光时间、速度、周期、平均周期、平均频率、计数、单摆周期、平均单摆周期、平均单摆频率、周期数、10 个挡光间隔时间、10 周振动、n 次振动时间总和等多种数据；⑧、能够存储不少于 20 组数据；⑨、电磁铁可调释放延时补偿；⑩最多能够存储20 组数据；⑪ 、可用于匀加速运动、自由落体、圆周运动、牛顿第二定律、摆、碰撞等实验。 光电门A、光电门B： 规格：尺寸93×82×23mm（±5mm），4个M6固定螺母，工作电压DC5V，电流最大0.25A，灵敏度小于等于0.01mS，具有3个4mm香蕉插座输入端；材质：ABS塑料；功能描述：配合多功能数字计时器进行计时、计数、周期等。 单摆半圆角度仪： 规格：直径200mm，厚度3mm，半圆形；材质：铝合金；工艺：细喷砂本色阳极化，双色丝印角度盘；功能描述：用于单摆实验器，提供角度指示； 双孔单摆悬臂杆： 规格：直径10mm，长度200mm，带3mm孔2个，间隔30mm；材质：304不锈钢；工艺：精加工；功能描述：配合双向转接头，作为1个或2个单摆的悬臂杆。 X型支座： 材质：黑色增强尼龙、镀锌圆钢，确保强度且耐酸耐碱；工艺：塑料注塑成型、表面镀锌处理；产品结构：90度角双臂，半轴长165.5mm，底座高度24mm，顶部带φ10扩展孔，匍氏耦合对接挂钩、φ10凹凸式双轨插孔，自锁紧双下压扣，多功能杆插孔、斜顶式M6螺丝锁紧孔,底部配重盖采用超声波焊接技术；功能描述：对偶插接式构造能够进行多种结构拓展：①、两件对插呈X型可作为常规铁架台底座；②、可对接不同长度的支撑杆组成不同种类的支撑座；③、可作为光学实验导轨；④、拓展为其他产品的轨道座；⑤、级联底座作为配重等。 双向转接头： 规格：30×30×65mm；材质：铝合金；工艺：精密压铸、电泳发黑；功能描述：①、两端固定口90°正交垂直，中间穿孔可以轴向固定；②、附带2个M6×25mm的防滑手紧螺丝，可以固定所有用到与支撑杆有关的实验设备。 ▲可完成的基本实验活动：（需提供第三方检测机构出具的检测报告予以证明可完成以下实验内容） 1.测量做直线运动物体的瞬时速度； 2.探究匀变速直线运动的特点； 3.测量匀变速直线运动物体的加速度； 4.探究自由落体运动的规律； 5.测量自由落体加速度； 9.探究加速度与物体受力、物体质量的关系； 12.验证机械能守恒定律； 34.探究碰撞中的不变量； 35.验证动量守恒定律； 36.探究弹性碰撞和非弹性碰撞的特点； 39.探究单摆周期与摆长之间的关系； 40.用单摆测量重力加速度的大小。 | 1 | 套 |  |  | JXC-101 | 箱体大小：450×320×170mm(±20mm)。 材质：PC材料箱盖，增强型ZQ-ABS树脂材料箱体，增强型PP材质活动卡扣；结构：整体采用加厚增强型扣盖卡扣式设计，箱体为上下面耦合卡槽定位，内置活动式上下双层内衬，嵌入式专槽定位，方便器材取用保管；叠加方式：既可叠加组合摆放，也可放置于仪器柜或货架。 主要配置及特征参数： 电磁打点计时器（交直流6V，144×70×39.5mm）1套、电子秒表计时器1个、钢直尺（不锈钢，30cm）1个、多功能数字计时器（ABS工程塑料，220×140×38mm，可充电）1个、充电器1个、光电门A（ABS塑料，93×82×23mm）1个、光电门B（ABS塑料，93×82×23mm）1个、4mm红色香蕉导线3根、4mm黑色香蕉导线3根、4mm黄色香蕉导线2根、单摆半圆角度仪（带角度，φ3*200mm）1个、双孔单摆悬臂杆（不锈钢，L=200mm D=10mm）1个、单摆球组（含塑料球和金属球，65×45×30mm）1套、钓鱼线1盒、剪刀1个、圆片复写纸1袋、重锤（33*48mm）1个、打点计时器夹具（12mm内孔，工字夹10cm）1个、打点计时器纸带（白色）1卷、X型支座（可拼接）1套、双向转接头（铝合金，30×30×65mm）2个、手紧螺丝M6×60mm 1个、600mm支撑杆（2根/套，单根杆长 300mm，杆与杆可以螺纹对接）1套。 核心产品技术指标： 电磁打点计时器： 规格：尺寸144×70×39.5mm，工作电压交直流6V～16V，打点频率：50Hz，频率误差：≤0.2Hz；材质：工程塑料、ABS塑料、金属；工艺：塑料注塑成型，SMT-PCBA加工处理；功能描述：①、打点频率由微电脑精确控制；②支持交流电输入和直流电输入两种电源，能够使用学生电源或电池盒供电，6V～16V交直流电压通用，无极性设计，更方便实验教学。 多功能数字计时器： 规格：尺寸220×140×38mm（±5mm）；材质：ABS工程塑料，环氧玻纤；工艺：表面丝印、内部SMT-PCBA焊接；功能描述：①、塑料壳体符合人体工学设计，内置电池，可以通过面板充电口充电；②、192×64LCD大屏幕能够精确显示单通道与双通道测量值；③、具有2路光电门接口和1路电磁铁接口，6个4mm香蕉插座输入端，可单通道使用光电门，也可以双通道使用光电门进行数据检测；④、一键开关，具有运行指示灯，电源指示灯；⑤、具有以下功能：按键：模式/上翻/下翻/复位/开始/停止；⑥、具有计时模式1、计时模式2、周期模式、单摆模式、加速度、自由落体、碰撞模式、振动模式、计时功能、延时设置多模式切换功能；⑦、时间测量精度：0.01 ms，在不同模式下可分别显示包括通过时间、挡光时间、速度、周期、平均周期、平均频率、计数、单摆周期、平均单摆周期、平均单摆频率、周期数、10 个挡光间隔时间、10 周振动、n 次振动时间总和等多种数据；⑧、能够存储不少于 20 组数据；⑨、电磁铁可调释放延时补偿；⑩最多能够存储20 组数据；⑪ 、可用于匀加速运动、自由落体、圆周运动、牛顿第二定律、摆、碰撞等实验。 光电门A、光电门B： 规格：尺寸93×82×23mm（±5mm），4个M6固定螺母，工作电压DC5V，电流最大0.25A，灵敏度小于等于0.01mS，具有3个4mm香蕉插座输入端；材质：ABS塑料；功能描述：配合多功能数字计时器进行计时、计数、周期等。 单摆半圆角度仪： 规格：直径200mm，厚度3mm，半圆形；材质：铝合金；工艺：细喷砂本色阳极化，双色丝印角度盘；功能描述：用于单摆实验器，提供角度指示； 双孔单摆悬臂杆： 规格：直径10mm，长度200mm，带3mm孔2个，间隔30mm；材质：304不锈钢；工艺：精加工；功能描述：配合双向转接头，作为1个或2个单摆的悬臂杆。 X型支座： 材质：黑色增强尼龙、镀锌圆钢，确保强度且耐酸耐碱；工艺：塑料注塑成型、表面镀锌处理；产品结构：90度角双臂，半轴长165.5mm，底座高度24mm，顶部带φ10扩展孔，匍氏耦合对接挂钩、φ10凹凸式双轨插孔，自锁紧双下压扣，多功能杆插孔、斜顶式M6螺丝锁紧孔,底部配重盖采用超声波焊接技术；功能描述：对偶插接式构造能够进行多种结构拓展：①、两件对插呈X型可作为常规铁架台底座；②、可对接不同长度的支撑杆组成不同种类的支撑座；③、可作为光学实验导轨；④、拓展为其他产品的轨道座；⑤、级联底座作为配重等。 双向转接头： 规格：30×30×65mm；材质：铝合金；工艺：精密压铸、电泳发黑；功能描述：①、两端固定口90°正交垂直，中间穿孔可以轴向固定；②、附带2个M6×25mm的防滑手紧螺丝，可以固定所有用到与支撑杆有关的实验设备。 ▲可完成的基本实验活动：（需提供第三方检测机构出具的检测报告予以证明可完成以下实验内容） 1.测量做直线运动物体的瞬时速度； 2.探究匀变速直线运动的特点； 3.测量匀变速直线运动物体的加速度； 4.探究自由落体运动的规律； 5.测量自由落体加速度； 9.探究加速度与物体受力、物体质量的关系； 12.验证机械能守恒定律； 34.探究碰撞中的不变量； 35.验证动量守恒定律； 36.探究弹性碰撞和非弹性碰撞的特点； 39.探究单摆周期与摆长之间的关系； 40.用单摆测量重力加速度的大小。 | 乐百仕 | 江苏乐百仕教育科技有限公司 | 1 | 35 | 35 | 套 |  |  | 3 | [5 empty] | confirmed | 0 | 没有找到可靠候选 | 赛特尔25年.xls｜初中物理｜第328行
95 | JXC-104 | 相互作用与运动定律 | 箱体规格：450×320×170mm(±10mm)。 材质：PC材料箱盖，增强型ZQ-ABS树脂材料箱体，增强型PP材质活动卡扣；结构：整体采用加厚增强型扣盖卡扣式设计，箱体为上下面耦合卡槽定位，内置活动式上下双层内衬，嵌入式专槽定位，方便器材取用保管；叠加方式：既可叠加组合摆放，也可放置于仪器柜或货架。 主要配置及特征参数： 力的平行四边形定则演示仪（355*255*15mm，含平板、吸盘、橡皮筋、圆环等）1套、胡克定律实验仪（刻度板尺寸350×80×3mm；材质：铝合金、不锈钢；工艺：细喷砂本色阳极化，表面双色丝印处理）1套、X型支座（可拼接）1套、600mm支撑杆（2根/套，单根杆长 300mm，杆与杆可以螺纹对接）1套、螺旋弹簧组（由拉力极限分别为 4.9N、2.94N、1.96N、0.98N和0.49N 的5种弹簧组成）1套、M4×45螺丝和蝶形螺母1套、钩码组（50g×10个）1盒、5N圆筒测力计2个、圆筒测力计夹（不锈钢，白色，带杆100mm*12mm）2个、钓鱼线1盒、剪刀1个、橡皮筋6个、绘图套尺（含量角器、三角尺、直尺）1套、图钉1盒、手紧螺丝M6×15mm 2个等。 核心产品技术指标： 力的平行四边形定则演示仪： 平板、吸盘、橡皮筋、圆环等。 平板： 尺寸规格：355*255*15mm（±5mm）；材质工艺：优质橘黄色亚克力；功能描述：为整个器材提供牢固稳定的平台，安装吸盘，使得具备防滑的特点。 吸盘： 尺寸规格：m5，吸面38mm，（±5mm）；材质工艺：透明塑料；功能描述：增强仪器的防滑能力，避免在使用中仪器晃动。 胡克定律实验仪： 产品组成：刻度板、专用ABS固定件、指针弹簧组、弹簧调节螺丝、槽码钩、紧固件。 规格：刻度板尺寸350×80×3mm；材质：铝合金、不锈钢；工艺：细喷砂本色阳极化，表面双色丝印处理；功能描述：可选择5种不同的指针弹簧，探究弹簧伸长量跟力的关系。 X型支座： 材质：黑色增强尼龙、镀锌圆钢，确保强度且耐酸耐碱；工艺：塑料注塑成型、表面镀锌处理；产品结构：90度角双臂，半轴长165.5mm，底座高度24mm，顶部带φ10扩展孔，匍氏耦合对接挂钩、φ10凹凸式双轨插孔，自锁紧双下压扣，多功能杆插孔、斜顶式M6螺丝锁紧孔,底部配重盖采用超声波焊接技术；功能描述：Half-Half对偶插接式构造能够进行多种结构拓展：①、两件对插呈X型可作为常规铁架台底座；②、可对接不同长度的支撑杆组成不同种类的支撑座；③、可作为光学实验导轨；④、拓展为其他产品的轨道座；⑤、级联底座作为配重等。 ▲可完成的基本实验活动：（需提供第三方检测机构出具的检测报告予以证明可完成以下实验内容） 6.探究弹簧弹力与形变量的关系； 7.探究两个互成角度的力的合成规律； 10.探究牛顿第三定律； 11.研究超重和失重现象。 | 1 | 箱 |  |  | JXC-104 | 箱体大小：450×320×170mm(±20mm)。 材质：PC材料箱盖，增强型ZQ-ABS树脂材料箱体，增强型PP材质活动卡扣；结构：整体采用加厚增强型扣盖卡扣式设计，箱体为上下面耦合卡槽定位，内置活动式上下双层内衬，嵌入式专槽定位，方便器材取用保管；叠加方式：既可叠加组合摆放，也可放置于仪器柜或货架。 主要配置及特征参数： 力的平行四边形定则演示仪（355*255*15mm，含平板、吸盘、橡皮筋、圆环等）1套、胡克定律实验仪（刻度板尺寸350×80×3mm；材质：铝合金、不锈钢；工艺：细喷砂本色阳极化，表面双色丝印处理）1套、X型支座（可拼接）1套、600mm支撑杆（2根/套，单根杆长 300mm，杆与杆可以螺纹对接）1套、螺旋弹簧组（由拉力极限分别为 4.9N、2.94N、1.96N、0.98N和0.49N 的5种弹簧组成）1套、M4×45螺丝和蝶形螺母1套、钩码组（50g×10个）1盒、5N圆筒测力计2个、圆筒测力计夹（不锈钢，白色，带杆100mm*12mm）2个、钓鱼线1盒、剪刀1个、橡皮筋6个、绘图套尺（含量角器、三角尺、直尺）1套、图钉1盒、手紧螺丝M6×15mm 2个等。 核心产品技术指标： 力的平行四边形定则演示仪： 平板、吸盘、橡皮筋、圆环等。 平板： 尺寸规格：355*255*15mm（±5mm）；材质工艺：优质橘黄色亚克力；功能描述：为整个器材提供牢固稳定的平台，安装吸盘，使得具备防滑的特点。 吸盘： 尺寸规格：m5，吸面38mm，（±5mm）；材质工艺：透明塑料；功能描述：增强仪器的防滑能力，避免在使用中仪器晃动。 胡克定律实验仪： 产品组成：刻度板、专用ABS固定件、指针弹簧组、弹簧调节螺丝、槽码钩、紧固件。 规格：刻度板尺寸350×80×3mm；材质：铝合金、不锈钢；工艺：细喷砂本色阳极化，表面双色丝印处理；功能描述：可选择5种不同的指针弹簧，探究弹簧伸长量跟力的关系。 X型支座： 材质：黑色增强尼龙、镀锌圆钢，确保强度且耐酸耐碱；工艺：塑料注塑成型、表面镀锌处理；产品结构：90度角双臂，半轴长165.5mm，底座高度24mm，顶部带φ10扩展孔，匍氏耦合对接挂钩、φ10凹凸式双轨插孔，自锁紧双下压扣，多功能杆插孔、斜顶式M6螺丝锁紧孔,底部配重盖采用超声波焊接技术；功能描述：Half-Half对偶插接式构造能够进行多种结构拓展：①、两件对插呈X型可作为常规铁架台底座；②、可对接不同长度的支撑杆组成不同种类的支撑座；③、可作为光学实验导轨；④、拓展为其他产品的轨道座；⑤、级联底座作为配重等。 ▲可完成的基本实验活动：（需提供第三方检测机构出具的检测报告予以证明可完成以下实验内容） 6.探究弹簧弹力与形变量的关系； 7.探究两个互成角度的力的合成规律； 10.探究牛顿第三定律； 11.研究超重和失重现象。 | 乐百仕 | 江苏乐百仕教育科技有限公司 | 1 | 240 | 240 | 箱 | 群信 |  | 24033 | 24033 |  |  |  |  | confirmed | 0 | 匹配到商品档案但无历史价格记录 | 高中理化生报价.xlsx｜凯迪｜第269行
96 | JXC-105 | 曲线运动与万有引力定律 | 箱体规格：450×320×170mm(±10mm)。 材质：炭黑色优质PC材料箱盖，橙色增强型ABS树脂材料箱体，紫色增强型尼龙材料活动卡扣；结构：整体采用加厚增强型扣盖卡扣式设计，箱体为上下面耦合卡槽定位，内置活动式内衬，嵌入式专槽定位，方便器材取用保管；叠加方式：既可叠加组合摆放，也可放置于仪器柜或货架。 主要配置及特征参数： 平抛和碰撞实验器（黑色哑光烤漆，350×260×22mm）1套、一体式跨轨专用电磁继电器组件（40×40×24mm，DC6V）1套、铝型材轨道1条、磁贴4个、复写纸（255×185mm）2张、条形磁铁（180mm×12mm×22mm）1个、镀镍钢球（φ22mm）2个、向心力实验器（245×110×30mm，由底座、转动轴承、立柱、横杆、平衡锤、重锤、配重锤、半径指示器、弹簧及弹簧位置调节杆、周期测定片等组成）1套、电子秒表计时器1个、蜡块运动实验器（1m）1个、无孔红色硅胶塞（16×20.9×27mm）1个、红色蜡块1个、4mm红黑香蕉导线各1根、L型支架1个、垫片1个、M4×30mm螺丝和碟形螺母2套、手紧螺丝M6×10mm3个、M6碟形螺母2个等。 核心产品技术指标： 平抛和碰撞实验器： 由主体钣金、格栅板、小球释放轨道、钣金底座、调节螺丝、水平泡等组成。 主体钣金： 尺寸规格：350×260×22（±5mm）；材质工艺：Q235A,精密模具一次冲压成型；表面处理工艺：黑色哑光烤漆；功能描述：为器材提供安装固定的主体框架。表面粘贴刻度尺，具有快速准确的测量长度的功能，提高实验的准确度。 钣金底座： 尺寸规格：270×90×20（±5mm）；材质工艺：Q235A,精密模具一次冲压成型；表面处理工艺：黑色哑光烤漆；功能描述：为器材提供安装底座。 一体式跨轨专用电磁继电器组件： 规格：40×40×24mm，输入电压：DC6V，输入电流：约0.5A，4mm接线端子2个，M4手紧螺丝1个；材质：PMMA，钢；工艺：精加工，钢镀镍；功能描述：①、可跨骑到平抛导轨上，通过手紧螺丝锁紧定位；②、一体式结构，避免冗杂的线缆，降低故障率；③、电磁吸附小球，保证初始释放速度为零，能够摆脱常规手动控制小球造成的人为初速误差。 红色硅胶塞： 规格：无孔；横截面尺寸：23号胶塞：16×20.9×27mm；材质：优质红色硅胶；工艺：采用先进精密硅胶注塑技术一次成型无毛边、无合缝线，硬度适中、易插拔不阻涩；功能描述：用于实验中玻璃仪器的密封或与玻璃导管、温度计等配合使用，满足多种不同实验的密封及导气需求。耐高温、耐酸碱。 ▲可完成的基本实验活动：（需提供第三方检测机构出具的检测报告予以证明可完成以下实验内容） 14.探究物体做曲线运动的条件； 15.探究平抛运动的特点； 16.探究运动的合成与分解； 17.探究向心力大小与半径、角速度、质量的关系。 | 1 | 箱 |  |  | JXC-105 | 箱体大小：450×320×170mm(±20mm)。 材质：炭黑色优质PC材料箱盖，橙色增强型ABS树脂材料箱体，紫色增强型尼龙材料活动卡扣；结构：整体采用加厚增强型扣盖卡扣式设计，箱体为上下面耦合卡槽定位，内置活动式内衬，嵌入式专槽定位，方便器材取用保管；叠加方式：既可叠加组合摆放，也可放置于仪器柜或货架。 主要配置及特征参数： 平抛和碰撞实验器（黑色哑光烤漆，350×260×22mm）1套、一体式跨轨专用电磁继电器组件（40×40×24mm，DC6V）1套、铝型材轨道1条、磁贴4个、复写纸（255×185mm）2张、条形磁铁（180mm×12mm×22mm）1个、镀镍钢球（φ22mm）2个、向心力实验器（245×110×30mm，由底座、转动轴承、立柱、横杆、平衡锤、重锤、配重锤、半径指示器、弹簧及弹簧位置调节杆、周期测定片等组成）1套、电子秒表计时器1个、蜡块运动实验器（1m）1个、无孔红色硅胶塞（16×20.9×27mm）1个、红色蜡块1个、4mm红黑香蕉导线各1根、L型支架1个、垫片1个、M4×30mm螺丝和碟形螺母2套、手紧螺丝M6×10mm3个、M6碟形螺母2个等。 核心产品技术指标： 平抛和碰撞实验器： 由主体钣金、格栅板、小球释放轨道、钣金底座、调节螺丝、水平泡等组成。 主体钣金： 尺寸规格：350×260×22（±5mm）；材质工艺：Q235A,精密模具一次冲压成型；表面处理工艺：黑色哑光烤漆；功能描述：为器材提供安装固定的主体框架。表面粘贴刻度尺，具有快速准确的测量长度的功能，提高实验的准确度。 钣金底座： 尺寸规格：270×90×20（±5mm）；材质工艺：Q235A,精密模具一次冲压成型；表面处理工艺：黑色哑光烤漆；功能描述：为器材提供安装底座。 一体式跨轨专用电磁继电器组件： 规格：40×40×24mm，输入电压：DC6V，输入电流：约0.5A，4mm接线端子2个，M4手紧螺丝1个；材质：PMMA，钢；工艺：精加工，钢镀镍；功能描述：①、可跨骑到平抛导轨上，通过手紧螺丝锁紧定位；②、一体式结构，避免冗杂的线缆，降低故障率；③、电磁吸附小球，保证初始释放速度为零，能够摆脱常规手动控制小球造成的人为初速误差。 红色硅胶塞： 规格：无孔；横截面尺寸：23号胶塞：16×20.9×27mm；材质：优质红色硅胶；工艺：采用先进精密硅胶注塑技术一次成型无毛边、无合缝线，硬度适中、易插拔不阻涩；功能描述：用于实验中玻璃仪器的密封或与玻璃导管、温度计等配合使用，满足多种不同实验的密封及导气需求。耐高温、耐酸碱。 ▲可完成的基本实验活动：（需提供第三方检测机构出具的检测报告予以证明可完成以下实验内容） 14.探究物体做曲线运动的条件； 15.探究平抛运动的特点； 16.探究运动的合成与分解； 17.探究向心力大小与半径、角速度、质量的关系。 | 乐百仕 | 江苏乐百仕教育科技有限公司 | 1 | 350 | 350 | 箱 |  |  |  | 包含但不限于支架杆、带钩横棒、固定夹、底座、塑料球、钢球、细线、小车、秒表、钩码、弹簧等 |  |  |  |  | confirmed | 0 | 匹配到商品档案但无历史价格记录 | 赛特尔25年.xls｜小学新课标科学｜第65行
97 | JXC-106 | 静电场 | 箱体规格：450×320×170mm(±10mm)。 材质：PC材料箱盖，增强型ZQ-ABS树脂材料箱体，增强型PP材质活动卡扣；结构：整体采用加厚增强型扣盖卡扣式设计，箱体为上下面耦合卡槽定位，内置活动式上下双层内衬，嵌入式专槽定位，方便器材取用保管；叠加方式：既可叠加组合摆放，也可放置于仪器柜或货架。 主要配置及特征参数： 电荷间作用力实验器1套、等势线描绘实验器（220×140×38mm）1套、电场线演示器（由单点电极演示板、双点电极演示板（同种电极和异种电极）、平行板电极演示板、环形电极演示板、尖形导体演示板组成）1套、灵敏电流表（三接口4mm香蕉插座、外置手动调零、测量范围：-300uA～300uA）1个、电压表（三接口4mm香蕉插座、外置手动调零、双量程0～3V和0～15V）1个、单刀双掷开关（110×50×31mm，可磁吸）1个、电容器实验板（220×140×38mm，100μF\470μF\1000μF\2200μF\4700μF）1套、电阻实验板（220×140×38mm,1Ω\5Ω\15Ω\47Ω\100Ω\330Ω\1KΩ\10KΩ\47KΩ\100KΩ）1套、鳄鱼夹4个、4mm红黑香蕉导线各4根等。 核心产品技术指标： 电阻实验板： 规格：尺寸220×140×38mm；材质：ABS工程塑料，环氧玻纤；工艺：表面丝印，由不少于 6 种不同规格的定值电阻（1Ω～100 kΩ）组成，排列均匀，焊接在实验板上，应注明标称值及系列。 电容器实验板： 规格：尺寸220×140×38mm；材质：ABS工程塑料，环氧玻纤；工艺：表面丝印，包含不少于 5 种规格不同电解电容器，排列均匀，焊接在实验板上，能有效实现电容器充放电等实验。 等势线描绘实验器： 由塑料底座、4mm香蕉插头、导电纸等级成。规格：尺寸220×140×38mm（±5mm）；材质：ABS工程塑料，环氧玻纤；塑料底座：尺寸规格：265×170×40（±5mm）；材质工艺：ABS塑料精密注塑成型；功能描述：为整个演示器提供牢固稳定的底座，内嵌垫片，使得底座具备防滑耐磨的特点。 单刀双掷开关（磁吸）： 产品组成：由绝缘底座、开关闸刀、香蕉插头接线柱等组成。规格：双接口4mm香蕉插座，底座尺寸：110×50×31mm（±5mm）；绝缘底座尺寸：110×50×31mm（±5mm），材质工艺：ABS塑料精密注塑成型；功能描述：作为控制电路的开关与其他相关器材进行电学实验、电磁学实验及其他需要控制电路通断的实验，也可吸附在磁性黑板或其他磁性材料上进行演示操作。 灵敏电流表： 规格：三接口4mm香蕉插座、外置手动调零、测量范围：-300uA～300uA；精度：电磁类仪表2.5级；误差≤5%；材质：增强ABS塑料+墨色透明PC、壁厚≥2.5mm；工艺：塑料注塑成型，外表面高光，下底面内磨砂工艺处理；功能描述：防摔壳体设计能够有效保护表盘罩壳，可以满足课程设计相关实验对电流计改表的实验需求。 电压表： 规格：三接口4mm香蕉插座、外置手动调零、双量程0～3V和0～15V；精度：电磁类仪表2.5级；误差≤5%；材质：增强ABS塑料+墨色透明PC、壁厚≥2.5mm；工艺：塑料注塑成型，外表面高光，下底面内磨砂工艺处理；功能描述：防摔壳体设计能够有效保护表盘罩壳，可以满足课程设计相关实验对直流电压检测的实验需求。 ▲可完成的基本实验活动：（需提供第三方检测机构出具的检测报告予以证明可完成以下实验内容） 19.探究电荷间相互作用力与电荷量和距离的关系； 20.模拟常见电场的电场线分布； 21.描绘静电场中的等势线； 23.观察电容器的充、放电现象。 | 1 | 箱 |  |  | JXC-106 | 箱体大小：450×320×170mm(±20mm)。 材质：PC材料箱盖，增强型ZQ-ABS树脂材料箱体，增强型PP材质活动卡扣；结构：整体采用加厚增强型扣盖卡扣式设计，箱体为上下面耦合卡槽定位，内置活动式上下双层内衬，嵌入式专槽定位，方便器材取用保管；叠加方式：既可叠加组合摆放，也可放置于仪器柜或货架。 主要配置及特征参数： 电荷间作用力实验器1套、等势线描绘实验器（220×140×38mm）1套、电场线演示器（由单点电极演示板、双点电极演示板（同种电极和异种电极）、平行板电极演示板、环形电极演示板、尖形导体演示板组成）1套、灵敏电流表（三接口4mm香蕉插座、外置手动调零、测量范围：：-300uA～300uA）1个、电压表（三接口4mm香蕉插座、外置手动调零、双量程0～3V和0～15V）1个、单刀双掷开关（110×50×31mm，可磁吸）1个、电容器实验板（220×140×38mm，100μF\470μF\1000μF\2200μF\4700μF）1套、电阻实验板（220×140×38mm,1Ω\5Ω\15Ω\47Ω\100Ω\330Ω\1KΩ\10KΩ\47KΩ\100KΩ）1套、鳄鱼夹4个、4mm红黑香蕉导线各4根等。 核心产品技术指标： 电阻实验板： 规格：尺寸220×140×38mm；材质：ABS工程塑料，环氧玻纤；工艺：表面丝印，由不少于 6 种不同规格的定值电阻（1Ω～100 kΩ）组成，排列均匀，焊接在实验板上，应注明标称值及系列。 电容器实验板： 规格：尺寸220×140×38mm；材质：ABS工程塑料，环氧玻纤；工艺：表面丝印，包含不少于 5 种规格不同电解电容器，排列均匀，焊接在实验板上，能有效实现电容器充放电等实验。 等势线描绘实验器： 由塑料底座、4mm香蕉插头、导电纸等级成。规格：尺寸220×140×38mm（±5mm）；材质：ABS工程塑料，环氧玻纤；塑料底座：尺寸规格：265×170×40（±5mm）；材质工艺：ABS塑料精密注塑成型；功能描述：为整个演示器提供牢固稳定的底座，内嵌垫片，使得底座具备防滑耐磨的特点。 单刀双掷开关（磁吸）： 产品组成：由绝缘底座、开关闸刀、香蕉插头接线柱等组成。规格：双接口4mm香蕉插座，底座尺寸：110×50×31mm（±5mm）；绝缘底座尺寸：110×50×31mm（±5mm），材质工艺：ABS塑料精密注塑成型；功能描述：作为控制电路的开关与其他相关器材进行电学实验、电磁学实验及其他需要控制电路通断的实验，也可吸附在磁性黑板或其他磁性材料上进行演示操作。 灵敏电流表： 规格：三接口4mm香蕉插座、外置手动调零、测量范围：：-300uA～300uA；精度：电磁类仪表2.5级；误差≤5%；材质：增强ABS塑料+墨色透明PC、壁厚≥2.5mm；工艺：塑料注塑成型，外表面高光，下底面内磨砂工艺处理；功能描述：防摔壳体设计能够有效保护表盘罩壳，可以满足课程设计相关实验对电流计改表的实验需求。 电压表： 规格：三接口4mm香蕉插座、外置手动调零、双量程0～3V和0～15V；精度：电磁类仪表2.5级；误差≤5%；材质：增强ABS塑料+墨色透明PC、壁厚≥2.5mm；工艺：塑料注塑成型，外表面高光，下底面内磨砂工艺处理；功能描述：防摔壳体设计能够有效保护表盘罩壳，可以满足课程设计相关实验对直流电压检测的实验需求。 ▲可完成的基本实验活动：（需提供第三方检测机构出具的检测报告予以证明可完成以下实验内容） 19.探究电荷间相互作用力与电荷量和距离的关系； 20.模拟常见电场的电场线分布； 21.描绘静电场中的等势线； 23.观察电容器的充、放电现象。 | 乐百仕 | 江苏乐百仕教育科技有限公司 | 1 | 75 | 75 | 箱 | 群信 |  | 23007 | 23007 |  |  |  |  | confirmed | 0 | 没有找到可靠候选 | 高中理化生报价.xlsx｜凯迪｜第206行
98 | JXC-107 | 电路及其应用 | 箱体规格：450×320×170mm(±10mm)。 材质：PC材料箱盖，增强型ZQ-ABS树脂材料箱体，增强型PP材质活动卡扣；结构：整体采用加厚增强型扣盖卡扣式设计，箱体为上下面耦合卡槽定位，内置活动式上下双层内衬，嵌入式专槽定位，方便器材取用保管；叠加方式：既可叠加组合摆放，也可放置于仪器柜或货架。 主要配置及特征参数： 电流表（三接口4mm香蕉插座、外置手动调零、双量程0～0.6A和0～3A）1个、电压表（三接口4mm香蕉插座、外置手动调零、双量程0～3V和0～15V）1个、1号电池盒（132.7×56.7×33mm，可磁吸）2个、1号电池2个、灯座（110×50×31mm，可磁吸）1个、小灯泡（3.8V）2个、 单刀单掷开关（110×50×31mm，可磁吸）1个、4mm红黑香蕉导线各4根、数字式多用电表1个、滑动变阻器（2A，20Ω）1个、鳄鱼夹4个、5Ω电阻模块（110×50×31mm，可磁吸）1个、10Ω电阻模块（110×50×31mm，可磁吸）1个、15Ω电阻模块（110×50×31mm，可磁吸）1个、游标卡尺（0～150mm，0.1mm）1套、螺旋测微器（0～25 mm，0.01mm）1套、2m卷尺1卷、钢直尺（不锈钢，30cm）1个、镀镍钢球（φ22mm）1个、小圆管（φ40mm）1个等。 核心产品技术指标： 1号电池盒（磁吸）： 产品组成：由壳体、弹簧、弹片、香蕉插头接线柱等组成；壳体尺寸规格：132.7×56.7×33mm（±5mm）；壳体材质工艺：紫色增强ABS塑料+墨色透明PC精密注塑成型；功能描述：有串联接插口，配合1号电池及其他相关器材进行电学实验、电磁学实验及其他需要提供直流电源的实验。内嵌磁铁，也可以吸附在磁性黑板或其他磁性材料上进行相关实验。 定值电阻（磁吸）： 产品组成：由绝缘底座、电阻、香蕉插头接线柱等组成；规格：双接口4mm香蕉插座，5Ω1.5 A、10 Ω1.0 A、15 Ω0.6 A 各1个。绝缘底座尺寸：110×50×31mm（±5mm），材质工艺：紫色增强ABS塑料+墨色透明PC精密注塑成型；功能描述：磁吸式，作为用电器接入电路中进行相关电学实验，也可吸附在磁性黑板或其他磁性材料上进行演示操作。 灯座（磁吸）： 产品组成：由绝缘底座、灯座、香蕉插头接线柱等组成；规格：双接口4mm香蕉插座，底座尺寸：110×50×31mm（±5mm）；绝缘底座尺寸：110×50×31mm（±5mm），材质工艺：紫色增强ABS塑料+墨色透明PC精密注塑成型；功能描述：磁吸式，配合小灯泡作为用电器与其他相关器材进行电学、电磁学及其它需要灯泡的实验，也可吸附在磁性黑板或其他磁性材料上进行演示操作。 单刀单掷开关（磁吸）： 产品组成：由绝缘底座、开关闸刀、香蕉插头接线柱等组成。规格：双接口4mm香蕉插座，底座尺寸：110×50×31mm（±5mm）；绝缘底座尺寸：110×50×31mm（±5mm），材质工艺：紫色增强ABS塑料+墨色透明PC精密注塑成型；功能描述：作为控制电路的开关与其他相关器材进行电学实验、电磁学实验及其他需要控制电路通断的实验，也可吸附在磁性黑板或其他磁性材料上进行演示操作。 电压表： 规格：三接口4mm香蕉插座、外置手动调零、双量程0～3V和0～15V；精度：电磁类仪表2.5级；误差≤5%；材质：增强ABS塑料+墨色透明PC、壁厚≥2.5mm；工艺：塑料注塑成型，外表面高光，下底面内磨砂工艺处理；功能描述：防摔壳体设计能够有效保护表盘罩壳，可以满足课程设计相关实验对直流电压检测的实验需求。 电流表： 规格：三接口4mm香蕉插座、外置手动调零、双量程0～0.6A和0～3A；精度：电磁类仪表2.5级；误差≤5%；材质：增强ABS塑料+墨色透明PC、壁厚≥2.5mm；工艺：塑料注塑成型，外表面高光，下底面内磨砂工艺处理；功能描述：防摔壳体设计能够有效保护表盘罩壳，可以满足课程设计相关实验对直流电流检测的实验需求。 ▲可完成的基本实验活动：（需提供第三方检测机构出具的检测报告予以证明可完成以下实验内容） 24.用多用电表测量电学中的物理量； 25.利用多用电表检测、排除电路故障； 26.长度的测量及其测量工具的选用； 27.探究金属导体的电阻与材料、横截面积、长度的定量关系； 28.测量金属丝的电阻率； 29.验证闭合电路欧姆定律； 30.测量电源的电动势和内阻。 | 1 | 箱 |  |  | JXC-107 | 箱体大小：450×320×170mm(±20mm)。 材质：PC材料箱盖，增强型ZQ-ABS树脂材料箱体，增强型PP材质活动卡扣；结构：整体采用加厚增强型扣盖卡扣式设计，箱体为上下面耦合卡槽定位，内置活动式上下双层内衬，嵌入式专槽定位，方便器材取用保管；叠加方式：既可叠加组合摆放，也可放置于仪器柜或货架。 主要配置及特征参数： 电流表（三接口4mm香蕉插座、外置手动调零、双量程0～0.6A和0～3A）1个、电压表（三接口4mm香蕉插座、外置手动调零、双量程0～3V和0～15V）1个、1号电池盒（132.7×56.7×33mm，可磁吸）2个、1号电池2个、灯座（110×50×31mm，可磁吸）1个、小灯泡（3.8V）2个、 单刀单掷开关（110×50×31mm，可磁吸）1个、4mm红黑香蕉导线各4根、数字式多用电表1个、滑动变阻器（2A，20Ω）1个、鳄鱼夹4个、5Ω电阻模块（110×50×31mm，可磁吸）1个、10Ω电阻模块（110×50×31mm，可磁吸）1个、15Ω电阻模块（110×50×31mm，可磁吸）1个、游标卡尺（0～150mm，0.1mm）1套、螺旋测微器（0～25 mm，0.01mm）1套、2m卷尺1卷、钢直尺（不锈钢，30cm）1个、镀镍钢球（φ22mm）1个、小圆管（φ40mm）1个等。 核心产品技术指标： 1号电池盒（磁吸）： 产品组成：由壳体、弹簧、弹片、香蕉插头接线柱等组成；壳体尺寸规格：132.7×56.7×33mm（±5mm）；壳体材质工艺：紫色增强ABS塑料+墨色透明PC精密注塑成型；功能描述：有串联接插口，配合1号电池及其他相关器材进行电学实验、电磁学实验及其他需要提供直流电源的实验。内嵌磁铁，也可以吸附在磁性黑板或其他磁性材料上进行相关实验。 定值电阻（磁吸）： 产品组成：由绝缘底座、电阻、香蕉插头接线柱等组成；规格：双接口4mm香蕉插座，5Ω1.5 A、10 Ω1.0 A、15 Ω0.6 A 各1个。绝缘底座尺寸：110×50×31mm（±5mm），材质工艺：紫色增强ABS塑料+墨色透明PC精密注塑成型；功能描述：磁吸式，作为用电器接入电路中进行相关电学实验，也可吸附在磁性黑板或其他磁性材料上进行演示操作。 灯座（磁吸）： 产品组成：由绝缘底座、灯座、香蕉插头接线柱等组成；规格：双接口4mm香蕉插座，底座尺寸：110×50×31mm（±5mm）；绝缘底座尺寸：110×50×31mm（±5mm），材质工艺：紫色增强ABS塑料+墨色透明PC精密注塑成型；功能描述：磁吸式，配合小灯泡作为用电器与其他相关器材进行电学、电磁学及其它需要灯泡的实验，也可吸附在磁性黑板或其他磁性材料上进行演示操作。 单刀单掷开关（磁吸）： 产品组成：由绝缘底座、开关闸刀、香蕉插头接线柱等组成。规格：双接口4mm香蕉插座，底座尺寸：110×50×31mm（±5mm）；绝缘底座尺寸：110×50×31mm（±5mm），材质工艺：紫色增强ABS塑料+墨色透明PC精密注塑成型；功能描述：作为控制电路的开关与其他相关器材进行电学实验、电磁学实验及其他需要控制电路通断的实验，也可吸附在磁性黑板或其他磁性材料上进行演示操作。 电压表： 规格：三接口4mm香蕉插座、外置手动调零、双量程0～3V和0～15V；精度：电磁类仪表2.5级；误差≤5%；材质：增强ABS塑料+墨色透明PC、壁厚≥2.5mm；工艺：塑料注塑成型，外表面高光，下底面内磨砂工艺处理；功能描述：防摔壳体设计能够有效保护表盘罩壳，可以满足课程设计相关实验对直流电压检测的实验需求。 电流表： 规格：三接口4mm香蕉插座、外置手动调零、双量程0～0.6A和0～3A；精度：电磁类仪表2.5级；误差≤5%；材质：增强ABS塑料+墨色透明PC、壁厚≥2.5mm；工艺：塑料注塑成型，外表面高光，下底面内磨砂工艺处理；功能描述：防摔壳体设计能够有效保护表盘罩壳，可以满足课程设计相关实验对直流电流检测的实验需求。 ▲可完成的基本实验活动：（需提供第三方检测机构出具的检测报告予以证明可完成以下实验内容） 24.用多用电表测量电学中的物理量； 25.利用多用电表检测、排除电路故障； 26.长度的测量及其测量工具的选用； 27.探究金属导体的电阻与材料、横截面积、长度的定量关系； 28.测量金属丝的电阻率； 29.验证闭合电路欧姆定律； 30.测量电源的电动势和内阻。 | 乐百仕 | 江苏乐百仕教育科技有限公司 | 1 | 80 | 80 | 箱 | [8 empty] | confirmed | 0 | 匹配到商品档案但无历史价格记录 | 赛特尔25年.xls｜初中物理｜第272行
99 | JXC-108 | 光及其应用 | 箱体规格：450×320×170mm(±10mm)。 材质：炭黑色优质PC材料箱盖，橙色增强型ABS树脂材料箱体，紫色增强型尼龙材料活动卡扣；结构：整体采用加厚增强型扣盖卡扣式设计，箱体为上下面耦合卡槽定位，内置活动式上下双层内衬，嵌入式专槽定位，方便器材取用保管；叠加方式：既可叠加组合摆放，也可放置于仪器柜或货架。 主要配置及特征参数：（提供加盖厂家公章的具有CMA检测资质的省级检测机构出具的检测报告予以证明可满足以下配置） 光源灯箱（75.5×69×167mm）1台、灯箱支撑杆（D12×63mm）1个、红光激光光源（可充电）1个、绿光激光光源（可充电）1个、激光光源充电线1根、滑轨卡座（76×37×35.5mm）2个、带角度盘透镜卡座（139x104x33.5mm）2个、控光板卡座（70×56×16.5mm）2个、白屏（150×180×12mm）1个、单缝镜片（0.4mm，50×55×5mm）1个、单缝镜片（0.8mm，50×55×5mm）1个、0.1mm双缝镜片（间距0.18mm，50×55×5mm）1个、0.1mm双缝镜片（间距0.36mm，50×55×5mm）1个、0.2mm圆孔镜片（50×55×5mm）1个、1缝/2缝光栅板（52x68.8x2.3mm）1个、50线光栅镜片（50×55×5mm）1个、100线光栅镜片（50×55×5mm）1个、偏振光片（50x50mm）2个、光学角度盘（D=205mm，厚度3mm）1个、半圆形玻璃砖（D=60mm，厚度15mm）1个、双半圆比色皿盒（60×23.3×3mm）1个、梯形玻璃砖（上底41mm，下底60mm，高30.8mm）1个、三角玻璃砖（等腰直角三角形）1个、黑色遮光板（52x68.8x2.3mm）1个、三棱镜（边长24.5mm，高度50mm）1个、圆台支撑座（圆台直径50mm，高度57mm，圆管直径12mm）1个、4mm红黑香蕉导线各1根、绘图套尺（含量角器、三角尺、直尺）1套、铅笔1个、大头针1盒、2m卷尺1卷、游标卡尺（150mm）1个等。 核心产品技术指标： 光源灯箱： 规格：尺寸167×75×69mm，工作电压交直流12V，工作电流3A，使用温度范围-10～40°C，持续使用时间20分钟；主要材质：ABS工程塑料； 工艺：塑料注塑成型；功能描述：含G4型12V白炽灯珠1颗、左右各附反光镜1幅，作为光学光源，提供点光源和平行光源，可根据不同用途的光学片套件，完成课程设计的光学实验！ 光学玻璃砖类： 产品组成：梯形玻璃砖、半圆形玻璃砖、三角形玻璃砖、双半圆比色皿盒、三棱镜。 规格：按玻璃砖形状，统一厚度15mm；主要材质：PMMA；工艺：精加工、抛光；功能描述：用于光线折射及色散等。 光学卡片类： 产品组成：黑色遮光板、1缝/2缝光栅板。 规格：尺寸68×52×2.3mm；材质：PMMA；工艺：塑料注塑成型、丝印；功能描述：遮光、提供缝型平行光线条。 物理光学缝片类： 产品组成：单缝镜片组、双缝镜片组、圆孔镜片组、50线光栅片、100线光栅片、偏振光片。 规格：尺寸50×55×5mm，卡扣式橙色壳体，具体分为0.1mm单缝、0.3mm单缝、0.1mm双缝缝宽0.1mm、0.1mm双缝缝宽0.3mm、0.2mm双缝缝宽0.1mm、0.2mm双缝缝宽0.3mm、0.2mm直径圆孔、0.4mm直径圆孔、0.2mm直径圆点、0.4mm直径圆点、50线光栅、100线光栅、偏振光片90°；材质：ABS工程塑料、光学玻璃；工艺：塑料注塑成型、光学玻璃镀膜；功能描述：用于物理光学实验的缝片，可以实现单双缝衍射、干涉、泊松亮斑和各种光的偏振的演示实验。 滑轨卡座： 规格：76×37×35mm；材质：ABS工程塑料；工艺：塑料注塑成型；功能描述：①、既可以卡到多功能轨道上， 也可以卡到X型支座构建的光学轨道上。②、可以将透镜卡座或者圆台支撑座通过M4手紧螺丝锁紧。③、滑轨卡座上的2个卡槽，可以匹配上透镜卡座，让两者组成专用透镜座组件。 带角度盘透镜卡座： 规格：139×104×33mm；材质：ABS工程塑料；工艺：塑料注塑成型；功能描述：带角度盘透镜卡座内贴角度刻度盘，内部的透镜卡座可以卡配控光板卡座，控光板卡座可以在透镜卡座上可按一定角度旋转，用于如调整偏振光片的角度，或将物理光学缝片插接到控光板卡座上以完成物理光学实验。 可完成的基本实验活动： 48.探究光的折射定律； 49.测量玻璃的折射率； 50.观察光的全反射现象； 51.观察光的干涉现象； 52.观察光的衍射现象； 53.观察光的偏振现象； 54.用双缝干涉实验测量光的波长； 55.观察激光的特性。 | 1 | 箱 |  |  | JXC-108 | 箱体大小：450×320×170mm(±20mm)。 材质：炭黑色优质PC材料箱盖，橙色增强型ABS树脂材料箱体，紫色增强型尼龙材料活动卡扣；结构：整体采用加厚增强型扣盖卡扣式设计，箱体为上下面耦合卡槽定位，内置活动式上下双层内衬，嵌入式专槽定位，方便器材取用保管；叠加方式：既可叠加组合摆放，也可放置于仪器柜或货架。 主要配置及特征参数：（提供加盖厂家公章的具有CMA检测资质的省级检测机构出具的检测报告予以证明可满足以下配置） 光源灯箱（75.5×69×167mm）1台、灯箱支撑杆（D12×63mm）1个、红光激光光源（可充电）1个、绿光激光光源（可充电）1个、激光光源充电线1根、滑轨卡座（76×37×35.5mm）2个、带角度盘透镜卡座（139x104x33.5mm）2个、控光板卡座（70×56×16.5mm）2个、白屏（150×180×12mm）1个、单缝镜片（0.4mm，50×55×5mm）1个、单缝镜片（0.8mm，50×55×5mm）1个、0.1mm双缝镜片（间距0.18mm，50×55×5mm）1个、0.1mm双缝镜片（间距0.36mm，50×55×5mm）1个、0.2mm圆孔镜片（50×55×5mm）1个、1缝/2缝光栅板（52x68.8x2.3mm）1个、50线光栅镜片（50×55×5mm）1个、100线光栅镜片（50×55×5mm）1个、偏振光片（50x50mm）2个、光学角度盘（D=205mm，厚度3mm）1个、半圆形玻璃砖（D=60mm，厚度15mm）1个、双半圆比色皿盒（60×23.3×3mm）1个、梯形玻璃砖（上底41mm，下底60mm，高30.8mm）1个、三角玻璃砖（等腰直角三角形）1个、黑色遮光板（52x68.8x2.3mm）1个、三棱镜（边长24.5mm，高度50mm）1个、圆台支撑座（圆台直径50mm，高度57mm，圆管直径12mm）1个、4mm红黑香蕉导线各1根、绘图套尺（含量角器、三角尺、直尺）1套、铅笔1个、大头针1盒、2m卷尺1卷、游标卡尺（150mm）1个等。 核心产品技术指标： 光源灯箱： 规格：尺寸167×75×69mm，工作电压交直流12V，工作电流3A，使用温度范围-10～40°C，持续使用时间20分钟；主要材质：ABS工程塑料； 工艺：塑料注塑成型；功能描述：含G4型12V白炽灯珠1颗、左右各附反光镜1幅，作为光学光源，提供点光源和平行光源，可根据不同用途的光学片套件，完成课程设计的光学实验！ 光学玻璃砖类： 产品组成：梯形玻璃砖、半圆形玻璃砖、三角形玻璃砖、双半圆比色皿盒、三棱镜。 规格：按玻璃砖形状，统一厚度15mm；主要材质：PMMA；工艺：精加工、抛光；功能描述：用于光线折射及色散等。 光学卡片类： 产品组成：黑色遮光板、1缝/2缝光栅板。 规格：尺寸68×52×2.3mm；材质：PMMA；工艺：塑料注塑成型、丝印；功能描述：遮光、提供缝型平行光线条。 物理光学缝片类： 产品组成：单缝镜片组、双缝镜片组、圆孔镜片组、50线光栅片、100线光栅片、偏振光片。 规格：尺寸50×55×5mm，卡扣式橙色壳体，具体分为0.1mm单缝、0.3mm单缝、0.1mm双缝缝宽0.1mm、0.1mm双缝缝宽0.3mm、0.2mm双缝缝宽0.1mm、0.2mm双缝缝宽0.3mm、0.2mm直径圆孔、0.4mm直径圆孔、0.2mm直径圆点、0.4mm直径圆点、50线光栅、100线光栅、偏振光片90°；材质：ABS工程塑料、光学玻璃；工艺：塑料注塑成型、光学玻璃镀膜；功能描述：用于物理光学实验的缝片，可以实现单双缝衍射、干涉、泊松亮斑和各种光的偏振的演示实验。 滑轨卡座： 规格：76×37×35mm；材质：ABS工程塑料；工艺：塑料注塑成型；功能描述：①、既可以卡到多功能轨道上， 也可以卡到X型支座构建的光学轨道上。②、可以将透镜卡座或者圆台支撑座通过M4手紧螺丝锁紧。③、滑轨卡座上的2个卡槽，可以匹配上透镜卡座，让两者组成专用透镜座组件。 带角度盘透镜卡座： 规格：139×104×33mm；材质：ABS工程塑料；工艺：塑料注塑成型；功能描述：带角度盘透镜卡座内贴角度刻度盘，内部的透镜卡座可以卡配控光板卡座，控光板卡座可以在透镜卡座上可按一定角度旋转，用于如调整偏振光片的角度，或将物理光学缝片插接到控光板卡座上以完成物理光学实验。 可完成的基本实验活动： 48.探究光的折射定律； 49.测量玻璃的折射率； 50.观察光的全反射现象； 51.观察光的干涉现象； 52.观察光的衍射现象； 53.观察光的偏振现象； 54.用双缝干涉实验测量光的波长； 55.观察激光的特性。 | 乐百仕 | 江苏乐百仕教育科技有限公司 | 1 | 80 | 80 | 箱 | [8 empty] | confirmed | 0 | 没有找到可靠候选 | 赛特尔25年.xls｜初中物理｜第272行
100 | JXC-109 | 磁场、电磁感应及其应用 | 箱体规格：450×320×170mm(±10mm)。 材质：炭黑色优质PC材料箱盖，橙色增强型ABS树脂材料箱体，紫色增强型尼龙材料活动卡扣；结构：整体采用加厚增强型扣盖卡扣式设计，箱体为上下面耦合卡槽定位，内置活动式上下双层内衬，嵌入式专槽定位，方便器材取用保管；叠加方式：既可叠加组合摆放，也可放置于仪器柜或货架。 主要配置及特征参数： 原副线圈（含原线圈、副线圈、软铁芯和4mm香蕉导线插座）1套、条形磁铁（70×19×6mm）2个、灵敏电流表（三接口4mm香蕉插座、外置手动调零、测量范围：-300uA～300uA）1个、单刀单掷开关（110×50×31mm）1个、滑动变阻器（2A，20Ω）1个、磁场对电流作用实验器（材质工艺：ABS塑料精密注塑成型，265*170*40mm）1套、U型磁场器（100*55*65mm）1个、通电导体棒（空心铜管，150*6*0.3mm）1个、400匝线圈（45×45×72.5mm）1套、1600匝线圈（45×45×72.5mm）1套、楞次定律演示器（由铝梁、开口铝环、闭口铝环组成）1套、针头插杆1个、单插座模块1个、U型铁芯（76mm×72mm×20mm）1个、条形铁芯（72mm×20mm×20mm）1个、蝶形螺母杆（95mm×6mm）1个、数字式多用电表1个、4mm红黑香蕉导线各3根等。 核心产品技术指标： 单刀单掷开关（磁吸）： 产品组成：由绝缘底座、开关闸刀、香蕉插头接线柱等组成。规格：双接口4mm香蕉插座，底座尺寸：110×50×31mm（±5mm）；绝缘底座尺寸：110×50×31mm（±5mm），材质工艺：紫色增强ABS塑料+墨色透明PC精密注塑成型；功能描述：作为控制电路的开关与其他相关器材进行电学实验、电磁学实验及其他需要控制电路通断的实验，也可吸附在磁性黑板或其他磁性材料上进行演示操作。 400匝线圈： 规格：尺寸45×45×72.5mm，匝数400匝，阻抗3欧姆，最大过电流1A，电感量3mH；主要材质：PC、铜；工艺：塑料注塑成型、叠层密绕漆包线加工工艺；功能描述：用于变压器原理的副边线圈或者电磁感应线圈。 1600匝线圈： 规格：尺寸45×45×72.5mm，匝数1600匝，阻抗45欧姆，最大过电流0.25A，电感量50mH；主要材质：PC、铜；工艺：塑料注塑成型、叠层密绕漆包线加工工艺；功能描述：用于变压器原理的原边线圈或者大电感电磁感应线圈。 U型铁芯： 规格：尺寸76×72×20.8mm，开口宽度32mm；主要材质：矽钢片；工艺：层叠铆接、浸漆、喷涂烤漆处理；功能描述：变压器铁芯主体。 条形铁芯： 规格：尺寸72×20×20.8mm；主要材质：矽钢片；工艺：层叠铆接、浸漆、喷涂烤漆处理；功能描述：变压器封口铁芯。 灵敏电流表： 规格：三接口4mm香蕉插座、外置手动调零、测量范围：-300uA～300uA；精度：电磁类仪表2.5级；误差≤5%；材质：增强ABS塑料+墨色透明PC、壁厚≥2.5mm；工艺：塑料注塑成型，外表面高光，下底面内磨砂工艺处理；功能描述：防摔壳体设计能够有效保护表盘罩壳，可以满足课程设计相关实验对电流计改表的实验需求。 磁场对电流作用实验器：由塑料底座、U型磁场器、铜管支架、黄铜管等组成。 塑料底座： 尺寸规格：265*170*40mm（±5mm）；材质工艺：ABS塑料精密注塑成型；功能描述：为整个演示器提供牢固稳定的底座，内嵌垫片，使得底座具备防滑耐磨的特点。 U型磁场器： 尺寸规格：100*55*65mm（±5mm）；材质工艺：Q235A金属材质，表面双色喷漆；功能描述：为安装磁铁提供平台，中部空间宽敞，便于铜管在其中自由滚动。 可完成的基本实验活动： 32.探究产生感应电流的条件； 56.探究安培力的方向与电流方向、磁场方向的关系； 59.探究影响感应电流方向的因素； 60.探究楞次定律； 61.探究法拉第电磁感应定律； 65.探究变压器原、副线圈电压与匝数的关系。 | 1 | 箱 |  |  | JXC-109 | 箱体大小：450×320×170mm(±20mm)。 材质：炭黑色优质PC材料箱盖，橙色增强型ABS树脂材料箱体，紫色增强型尼龙材料活动卡扣；结构：整体采用加厚增强型扣盖卡扣式设计，箱体为上下面耦合卡槽定位，内置活动式上下双层内衬，嵌入式专槽定位，方便器材取用保管；叠加方式：既可叠加组合摆放，也可放置于仪器柜或货架。 主要配置及特征参数： 原副线圈（含原线圈、副线圈、软铁芯和4mm香蕉导线插座）1套、条形磁铁（70×19×6mm）2个、灵敏电流表（三接口4mm香蕉插座、外置手动调零、测量范围：：-300uA～300uA）1个、单刀单掷开关（110×50×31mm）1个、滑动变阻器（2A，20Ω）1个、磁场对电流作用实验器（材质工艺：ABS塑料精密注塑成型，265*170*40mm）1套、U型磁场器（100*55*65mm）1个、通电导体棒（空心铜管，150*6*0.3mm）1个、400匝线圈（45×45×72.5mm）1套、1600匝线圈（45×45×72.5mm）1套、楞次定律演示器（由铝梁、开口铝环、闭口铝环组成）1套、针头插杆1个、单插座模块1个、U型铁芯（76mm×72mm×20mm）1个、条形铁芯（72mm×20mm×20mm）1个、蝶形螺母杆（95mm×6mm）1个、数字式多用电表1个、4mm红黑香蕉导线各3根等。 核心产品技术指标： 单刀单掷开关（磁吸）： 产品组成：由绝缘底座、开关闸刀、香蕉插头接线柱等组成。规格：双接口4mm香蕉插座，底座尺寸：110×50×31mm（±5mm）；绝缘底座尺寸：110×50×31mm（±5mm），材质工艺：紫色增强ABS塑料+墨色透明PC精密注塑成型；功能描述：作为控制电路的开关与其他相关器材进行电学实验、电磁学实验及其他需要控制电路通断的实验，也可吸附在磁性黑板或其他磁性材料上进行演示操作。 400匝线圈： 规格：尺寸45×45×72.5mm，匝数400匝，阻抗3欧姆，最大过电流1A，电感量3mH；主要材质：PC、铜；工艺：塑料注塑成型、叠层密绕漆包线加工工艺；功能描述：用于变压器原理的副边线圈或者电磁感应线圈。 1600匝线圈： 规格：尺寸45×45×72.5mm，匝数1600匝，阻抗45欧姆，最大过电流0.25A，电感量50mH；主要材质：PC、铜；工艺：塑料注塑成型、叠层密绕漆包线加工工艺；功能描述：用于变压器原理的原边线圈或者大电感电磁感应线圈。 U型铁芯： 规格：尺寸76×72×20.8mm，开口宽度32mm；主要材质：矽钢片；工艺：层叠铆接、浸漆、喷涂烤漆处理；功能描述：变压器铁芯主体。 条形铁芯： 规格：尺寸72×20×20.8mm；主要材质：矽钢片；工艺：层叠铆接、浸漆、喷涂烤漆处理；功能描述：变压器封口铁芯。 灵敏电流表： 规格：三接口4mm香蕉插座、外置手动调零、测量范围：：-300uA～300uA；精度：电磁类仪表2.5级；误差≤5%；材质：增强ABS塑料+墨色透明PC、壁厚≥2.5mm；工艺：塑料注塑成型，外表面高光，下底面内磨砂工艺处理；功能描述：防摔壳体设计能够有效保护表盘罩壳，可以满足课程设计相关实验对电流计改表的实验需求。 磁场对电流作用实验器：由塑料底座、U型磁场器、铜管支架、黄铜管等组成。 塑料底座： 尺寸规格：265*170*40mm（±5mm）；材质工艺：ABS塑料精密注塑成型；功能描述：为整个演示器提供牢固稳定的底座，内嵌垫片，使得底座具备防滑耐磨的特点。 U型磁场器： 尺寸规格：100*55*65mm（±5mm）；材质工艺：Q235A金属材质，表面双色喷漆；功能描述：为安装磁铁提供平台，中部空间宽敞，便于铜管在其中自由滚动。 可完成的基本实验活动： 32.探究产生感应电流的条件； 56.探究安培力的方向与电流方向、磁场方向的关系； 59.探究影响感应电流方向的因素； 60.探究楞次定律； 61.探究法拉第电磁感应定律； 65.探究变压器原、副线圈电压与匝数的关系。 | 乐百仕 | 江苏乐百仕教育科技有限公司 | 1 | 50 | 50 | 箱 |  |  |  | 由单匝线圈及 4 匝线圈构成，线圈应固定在绝缘板上，绝缘板应能固定在方座支架上 |  |  |  |  | confirmed | 0 | 没有找到可靠候选 | 赛特尔25年.xls｜初中新课标物理｜第357行
101 | JXC-110 | 传感器 | 箱体规格：450×320×170mm(±10mm)。 材质：炭黑色优质PC材料箱盖，橙色增强型ABS树脂材料箱体，紫色增强型尼龙材料活动卡扣；结构：整体采用加厚增强型扣盖卡扣式设计，箱体为上下面耦合卡槽定位，内置活动式上下双层内衬，嵌入式专槽定位，方便器材取用保管；叠加方式：既可叠加组合摆放，也可放置于仪器柜或货架。 主要配置及特征参数： 条形磁铁（70×19×6mm）1个、单插座模块2个、小电机模块1个、电阻实验板（220×140×38mm,1Ω\5Ω\15Ω\47Ω\100Ω\330Ω\1KΩ\10KΩ\47KΩ\100KΩ）1套、二极管实验板（220×140×38mm,含整流二极管、检波二极管、稳压二极管、发光二极管（绿色）、发光二极管（红色），变容二极管、开关二极管）1套、电学模块盒（220×140×38mm,含光敏电阻、可调电阻、三极管、扬声器、干簧管和继电器）1套、4mm红黑香蕉导线各5根等。 核心产品技术指标： 电阻实验板： 规格：尺寸220×140×38mm；材质：ABS工程塑料，环氧玻纤；工艺：表面丝印，由不少于 6 种不同规格的定值电阻（1Ω～100 kΩ）组成，排列均匀，焊接在实验板上，应注明标称值及系列。 二极管实验板： 规格：尺寸220×140×38mm；材质：ABS工程塑料，环氧玻纤；工艺：表面丝印，由整流二极管、检波二极管、稳压二极管、发光二极管（绿色）、发光二极管（红色），变容二极管、开关二极管组成，排列均匀，焊接在实验板上，可用于电学实验。 电学模块盒： 规格：尺寸220×140×38mm；材质：ABS工程塑料，环氧玻纤；工艺：表面丝印，由光敏电阻、可调电阻、三极管、扬声器、干簧管和继电器等组成，排列均匀，焊接在实验板上，可完成传感器制作简单的自动化控制装置。 可完成的基本实验活动： 69.利用传感器制作简单的自动控制装置（1、认识常见二极管2、用光敏电阻搭建控制电路3、用磁控传感器搭建控制电路4、模拟门窗防盗报警装置5、模拟光控开关装置）。 | 1 | 箱 |  |  | JXC-110 | 箱体大小：450×320×170mm(±20mm)。 材质：炭黑色优质PC材料箱盖，橙色增强型ABS树脂材料箱体，紫色增强型尼龙材料活动卡扣；结构：整体采用加厚增强型扣盖卡扣式设计，箱体为上下面耦合卡槽定位，内置活动式上下双层内衬，嵌入式专槽定位，方便器材取用保管；叠加方式：既可叠加组合摆放，也可放置于仪器柜或货架。 主要配置及特征参数： 条形磁铁（70×19×6mm）1个、单插座模块2个、小电机模块1个、电阻实验板（220×140×38mm,1Ω\5Ω\15Ω\47Ω\100Ω\330Ω\1KΩ\10KΩ\47KΩ\100KΩ）1套、二极管实验板（220×140×38mm,含整流二极管、检波二极管、稳压二极管、发光二极管（绿色）、发光二极管（红色），变容二极管、开关二极管）1套、电学模块盒（220×140×38mm,含光敏电阻、可调电阻、三极管、扬声器、干簧管和继电器）1套、4mm红黑香蕉导线各5根等。 核心产品技术指标： 电阻实验板： 规格：尺寸220×140×38mm；材质：ABS工程塑料，环氧玻纤；工艺：表面丝印，由不少于 6 种不同规格的定值电阻（1Ω～100 kΩ）组成，排列均匀，焊接在实验板上，应注明标称值及系列。 二极管实验板： 规格：尺寸220×140×38mm；材质：ABS工程塑料，环氧玻纤；工艺：表面丝印，由整流二极管、检波二极管、稳压二极管、发光二极管（绿色）、发光二极管（红色），变容二极管、开关二极管组成，排列均匀，焊接在实验板上，可用于电学实验。 电学模块盒： 规格：尺寸220×140×38mm；材质：ABS工程塑料，环氧玻纤；工艺：表面丝印，由光敏电阻、可调电阻、三极管、扬声器、干簧管和继电器等组成，排列均匀，焊接在实验板上，可完成传感器制作简单的自动化控制装置。 可完成的基本实验活动： 69.利用传感器制作简单的自动控制装置（1、认识常见二极管2、用光敏电阻搭建控制电路3、用磁控传感器搭建控制电路4、模拟门窗防盗报警装置5、模拟光控开关装置）。 | 乐百仕 | 江苏乐百仕教育科技有限公司 | 1 | 65 | 65 | 箱 | 群信 |  | 80114 | 80114 |  |  |  |  | confirmed | 0 | 没有找到可靠候选 | 高中理化生报价.xlsx｜凯迪｜第388行
102 | JXC-111 | 固体、液体和气体 | 箱体规格：450×320×170mm(±10mm)。 材质：炭黑色优质PC材料箱盖，橙色增强型ABS树脂材料箱体，紫色增强型尼龙材料活动卡扣；结构：整体采用加厚增强型扣盖卡扣式设计，箱体为上下面耦合卡槽定位，内置活动式上下双层内衬，嵌入式专槽定位，方便器材取用保管；叠加方式：既可叠加组合摆放，也可放置于仪器柜或货架。 主要配置及特征参数： 油膜实验器（φ200mm×20mm）1套、X型支座（可拼接）1套、双向转接头（铝合金，30×30×65mm）1个、600mm支撑杆（2根/套，单根杆长 300mm，杆与杆可以螺纹对接）1套、大号铁三环（黑色，φ100mm）1个、电烙铁（12V)1个、烙铁支架(黑色)1个、薄玻璃片（50×50×2mm）1个、石蜡1瓶、白云母片（50×50mm）1袋、针孔隔热板（100×100mm×4mm）1个、气体定律演示器（由压力表、固定架、体积标尺、气室等组成）1套、万用夹具（黑色长尾 L=270）1个、多功能卡夹（可多种形式夹支撑杆及温度计）1个、红水温度计（-10～110度）1个等。 核心产品技术指标： X型支座： 材质：黑色增强尼龙、镀锌圆钢，确保强度且耐酸耐碱；工艺：塑料注塑成型、表面镀锌处理；产品结构：90度角双臂，半轴长165.5mm，底座高度24mm，顶部带φ10扩展孔，匍氏耦合对接挂钩、φ10凹凸式双轨插孔，自锁紧双下压扣，多功能杆插孔、斜顶式M6螺丝锁紧孔,底部配重盖采用超声波焊接技术；功能描述：Half-Half对偶插接式构造能够进行多种结构拓展：①、两件对插呈X型可作为常规铁架台底座；②、可对接不同长度的支撑杆组成不同种类的支撑座；③、可作为光学实验导轨；④、拓展为其他产品的轨道座；⑤、级联底座作为配重等。 双向转接头： 规格：30×30×65mm；材质：铝合金；工艺：精密压铸、电泳发黑；功能描述：①、两端固定口90°正交垂直，中间穿孔可以轴向固定；②、附带2个M6×25mm的防滑手紧螺丝，可以固定所有用到与支撑杆有关的实验设备。 可完成的基本实验活动： 70.用油膜法估测油酸分子的大小； 72.观察晶体的各向异性和非晶体的各向同性； 75.探究等温情况下一定质量气体压强与体积的关系； 76.探究气体的等压变化、等容变化规律。 | 1 | 箱 |  |  | JXC-111 | 箱体大小：450×320×170mm(±20mm)。 材质：炭黑色优质PC材料箱盖，橙色增强型ABS树脂材料箱体，紫色增强型尼龙材料活动卡扣；结构：整体采用加厚增强型扣盖卡扣式设计，箱体为上下面耦合卡槽定位，内置活动式上下双层内衬，嵌入式专槽定位，方便器材取用保管；叠加方式：既可叠加组合摆放，也可放置于仪器柜或货架。 主要配置及特征参数： 油膜实验器（φ200mm×20mm）1套、X型支座（可拼接）1套、双向转接头（铝合金，30×30×65mm）1个、600mm支撑杆（2根/套，单根杆长 300mm，杆与杆可以螺纹对接）1套、大号铁三环（黑色，φ100mm）1个、电烙铁（12V)1个、烙铁支架(黑色)1个、薄玻璃片（50×50×2mm）1个、石蜡1瓶、白云母片（50×50mm）1袋、针孔隔热板（100×100mm×4mm）1个、气体定律演示器（由压力表、固定架、体积标尺、气室等组成）1套、万用夹具（黑色长尾 L=270）1个、多功能卡夹（可多种形式夹支撑杆及温度计）1个、红水温度计（-10～110度）1个等。 核心产品技术指标： X型支座： 材质：黑色增强尼龙、镀锌圆钢，确保强度且耐酸耐碱；工艺：塑料注塑成型、表面镀锌处理；产品结构：90度角双臂，半轴长165.5mm，底座高度24mm，顶部带φ10扩展孔，匍氏耦合对接挂钩、φ10凹凸式双轨插孔，自锁紧双下压扣，多功能杆插孔、斜顶式M6螺丝锁紧孔,底部配重盖采用超声波焊接技术；功能描述：Half-Half对偶插接式构造能够进行多种结构拓展：①、两件对插呈X型可作为常规铁架台底座；②、可对接不同长度的支撑杆组成不同种类的支撑座；③、可作为光学实验导轨；④、拓展为其他产品的轨道座；⑤、级联底座作为配重等。 双向转接头： 规格：30×30×65mm；材质：铝合金；工艺：精密压铸、电泳发黑；功能描述：①、两端固定口90°正交垂直，中间穿孔可以轴向固定；②、附带2个M6×25mm的防滑手紧螺丝，可以固定所有用到与支撑杆有关的实验设备。 可完成的基本实验活动： 70.用油膜法估测油酸分子的大小； 72.观察晶体的各向异性和非晶体的各向同性； 75.探究等温情况下一定质量气体压强与体积的关系； 76.探究气体的等压变化、等容变化规律。 | 乐百仕 | 江苏乐百仕教育科技有限公司 | 1 | 45 | 45 | 箱 | 群信 |  | 80115 | 80115 |  |  |  |  | confirmed | 0 | 匹配到商品档案但无历史价格记录 | 高中理化生报价.xlsx｜凯迪｜第389行
103 | 30307109610 | 坐标纸 | 1cm大格，1 mm 小格 | 100 | 套 |  |  | 30307109610 | 性能：1cm大格，1 mm 小格 | 乐百仕 | 江苏乐百仕教育科技有限公司 | 100 | 0.8 | 80 | 套 | [8 empty] | confirmed | 0 | 没有找到可靠候选 | 赛特尔25年.xls｜初中新课标数学｜第5行
104 | 30201001710 | 直尺 | 有机塑料；标称长度 1000 mm，分度值 1mm；全长≤±1.5 mm，厘米分度≤±0.6mm，毫米分度≤±0.3 mm；尺面平面度允差≤3.0 mm，尺边面垂直度允差≤0.5mm | 25 | 把 |  | 二选一 | 30201001710 | 性能：有机塑料；标称长度 1000 mm，分度值 1mm；全长≤±1.5 mm，厘米分度≤±0.6mm，毫米分度≤±0.3 mm；尺面平面度允差≤3.0 mm，尺边面垂直度允差≤0.5mm | 乐百仕 | 江苏乐百仕教育科技有限公司 | 25 | 5 | 125 | 把 | [8 empty] | confirmed | 100 |  | 赛特尔25年.xls｜高中通用技术｜第155行
105 | 30201000405 | 金属直尺（钢直尺） | 1000mm，分度值为 1 mm；刻度面平面度误差应≤0.25 mm，标称长度允许误差应±0.20 mm；材料为 1Cr18Ni9、1Cr13 或其他类似性能材料，硬度应不低于 342 HV | 49 | 把 |  |  | 30201000405 | 性能：1000mm，分度值为 1 mm；刻度面平面度误差应≤0.25 mm，标称长度允许误差应±0.20 mm；材料为 1Cr18Ni9、1Cr13 或其他类似性能材料，硬度应不低于 342 HV | 乐百仕 | 江苏乐百仕教育科技有限公司 | 49 | 5 | 245 | 把 | [8 empty] | confirmed | 100 |  | 赛特尔25年.xls｜高中通用技术｜第155行
107 | 30201000404 | 金属直尺（钢直尺） | 300mm，分度值为 1 mm；刻度面平面度误差应≤0.25 mm，标称长度允许误差应±0.15 mm；材料为 1Cr18Ni9、1Cr13 或其他类似性能材料，硬度应不低于 342 HV | 25 | 把 |  |  | 30201000404 | 性能：300mm，分度值为 1 mm；刻度面平面度误差应≤0.25 mm，标称长度允许误差应±0.15 mm；材料为 1Cr18Ni9、1Cr13 或其他类似性能材料，硬度应不低于 342 HV | 乐百仕 | 江苏乐百仕教育科技有限公司 | 25 | 5 | 125 | 把 | [8 empty] | confirmed | 100 |  | 赛特尔25年.xls｜高中通用技术｜第155行
108 | 30201000402 | 金属直尺（钢直尺） | 150mm，分度值为 1 mm；刻度面平面度误差应≤0.25 mm，标称长度允许误差应±0.15 mm；材料为 1Cr18Ni9、1Cr13 或其他类似性能材料，硬度应不低于 342 HV | 13 | 把 |  |  | 30201000402 | 性能：150mm，分度值为 1 mm；刻度面平面度误差应≤0.25 mm，标称长度允许误差应±0.15 mm；材料为 1Cr18Ni9、1Cr13 或其他类似性能材料，硬度应不低于 342 HV | 乐百仕 | 江苏乐百仕教育科技有限公司 | 13 | 5 | 65 | 把 | [8 empty] | confirmed | 100 |  | 赛特尔25年.xls｜高中通用技术｜第155行
109 | 30201000602 | 钢卷尺 | 0 mm～5000 mm，分度值 1 mm。B 型（自卷制动式），尺带宽不小于 12 mm，厚不低于0.15 mm。尺带拉伸、收卷轻便灵活，无卡阻现象 | 2 | 把 |  |  | 30201000602 | 性能：0 mm～5000 mm，分度值 1 mm。B 型（自卷制动式），尺带宽不小于 12 mm，厚不低于0.15 mm。尺带拉伸、收卷轻便灵活，无卡阻现象 | 乐百仕 | 江苏乐百仕教育科技有限公司 | 2 | 3 | 6 | 把 | [8 empty] | confirmed | 0 | 没有找到可靠候选 | 赛特尔25年.xls｜初中地理｜第10行
111 | 30201001003 | 游标卡尺 | 测量范围 0 mm～150 mm，分度值0.02mm，尺框微动装置沿尺身移动平稳、无卡滞和松动现象，用制动螺钉能准确、可靠的固定在尺身上，带深度尺 | 13 | 把 |  |  | 30201001003 | 性能：测量范围： 0 mm～150 mm，分度值0.02mm，尺框微动装置沿尺身移动平稳、无卡滞和松动现象，用制动螺钉能准确、可靠的固定在尺身上，带深度尺 | 乐百仕 | 江苏乐百仕教育科技有限公司 | 13 | 30 | 390 | 把 |  |  |  |  | 30 |  |  |  | confirmed | 100 |  | 赛特尔25年.xls｜初中新课标物理｜第163行
113 | 30201001010 |  | 测量范围 0 mm～150 mm，分度值 0.1 mm，尺框微动装置沿尺身移动平稳、无卡滞和松动现象，用制动螺钉能准确、可靠的固定在尺身上，带深度尺 | 1 | 把 |  |  | 30201001010 | 测量范围： 0 mm～150 mm，分度值 0.1 mm，尺框微动装置沿尺身移动平稳、无卡滞和松动现象，用制动螺钉能准确、可靠的固定在尺身上，带深度尺 | 乐百仕 | 江苏乐百仕教育科技有限公司 | 1 | 30 | 30 | 把 |  |  |  |  | 30 |  |  |  | confirmed | 100 |  | 赛特尔25年.xls｜初中新课标物理｜第163行
114 | 30201001110 | 演示外径千分尺（演示螺旋测微器） | 木质或铝合金材质，刻度清晰，刻度放大比例 1:20，锁紧装置能有效锁紧测微装置 | 2 | 把 |  |  | 30201001110 | 铝合金材质，刻度清晰，刻度放大比例 1:20，锁紧装置能有效锁紧测微装置 | 赛特尔 | 宁波赛特尔教学仪器有限公司 | 2 | 30 | 60 | 把 | 卡工量 |  | 10011 | 10011 |  |  |  |  | confirmed | 0 | 匹配到商品档案但无历史价格记录 | 高中理化生报价.xlsx｜凯迪｜第50行
116 | 30201001201 | 外径千分尺(螺旋测微器) | 测量范围 0 mm～25 mm，分度值 0.01 mm。螺杆和螺母全量程范围内充分啮合，配合良好，无明显卡滞和轴向窜动，螺杆与轴套配合良好无明显径向摆动，锁紧装置能有效锁紧测微装置 | 13 | 把 |  |  | 30201001201 | 测量范围： 0 mm～25 mm，分度值 0.01 mm。螺杆和螺母全量程范围内充分啮合，配合良好，无明显卡滞和轴向窜动，螺杆与轴套配合良好无明显径向摆动，锁紧装置能有效锁紧测微装置 | 乐百仕 | 江苏乐百仕教育科技有限公司 | 13 | 30 | 390 | 把 | 卡工量 |  | 10011 | 10011 |  |  |  |  | confirmed | 0 | 匹配到商品档案但无历史价格记录 | 高中理化生报价.xlsx｜凯迪｜第50行
119 | 30202001013 | 金属钩码 | 50 g±0.5 g，每盒 10 个，可叠放；材料采用纯度 99.6%、粒度不小于 80#的铁基粉或其它钢材，钩码表面应有防腐镀层；硬度不小于 HB70；上下勾的连线应通过钩码主体的轴线 | 13 | 套 |  |  | 30202001013 | 性能：50 g±0.5 g，每盒 10 个，可叠放；材料采用纯度 99.6%、粒度不小于 80#的铁基粉或其它钢材，钩码表面应有防腐镀层；硬度不小于 HB70；上下勾的连线应通过钩码主体的轴线 | 乐百仕 | 江苏乐百仕教育科技有限公司 | 13 | 14 | 182 | 套 |  |  |  | 10 g（ Φ 22 mm）×l，20 g（ Φ 26 mm）×2，50 g（ Φ 30 mm）×2，200 g（ Φ 48 mm）×1，允许误差：10 g±0.1 g，20 g±0.2 g，50 g±0.5 g，200 g±2.0 g | 15 |  |  |  | confirmed | 100 | 同分多价：最高分候选存在不同历史价格 | 赛特尔25年.xls｜初中新课标物理｜第197行
121 | 30202001110 | 金属槽码 | 2 g×4，5 g×4，10 g×4，20 g×4，50 g×4，100 g×2，200 g×1，5 g×1金属槽码盘和 10 g×1 金属槽码盘 | 13 | 套 |  |  | 30202001110 | 性能：2 g×4，5 g×4，10 g×4，20 g×4，50 g×4，100 g×2，200 g×1，5 g×1金属槽码盘和 10 g×1 金属槽码盘 | 乐百仕 | 江苏乐百仕教育科技有限公司 | 13 | 14 | 182 | 套 |  |  |  | 50g×10,塑盒包装,表面镀铬处理 | 15 |  |  |  | confirmed | 75 |  | 赛特尔25年.xls｜小学科学｜第34行
124 | 30307108201 | 运动频闪观测仪 | 频闪光源 25 Hz、50 Hz，可实时观测运动物体图像 | 1 | 台 |  |  | 30307108201 | 性能：频闪光源 25 Hz、50 Hz，可实时观测运动物体图像 | 乐百仕 | 江苏乐百仕教育科技有限公司 | 1 | 260 | 260 | 台 | 群信 |  | 21070 | 21070 |  |  |  |  | confirmed | 0 | 没有找到可靠候选 | 高中理化生报价.xlsx｜凯迪｜第154行
125 | 30307108205 | 运动频闪观测仪 | 微型，半导体激光光源频闪频率范围不小于 1 Hz～50 Hz，连续可调 | 1 | 台 |  |  | 30307108205 | 微型，半导体激光光源频闪频率范围不小于 1 Hz～50 Hz，连续可调 | 乐百仕 | 江苏乐百仕教育科技有限公司 | 1 | 260 | 260 | 台 | 群信 |  | 21070 | 21070 |  |  |  |  | confirmed | 0 | 没有找到可靠候选 | 高中理化生报价.xlsx｜凯迪｜第154行
126 | 30306001001 | 直角坐标书写板 | 做背景板用，印有方格。尺寸 800 mm×600 mm，分格 50 mm×50 mm | 1 | 个 |  |  | 30306001001 | 性能：做背景板用，印有方格。尺寸 800 mm×600 mm，分格 50 mm×50 mm | 乐百仕 | 江苏乐百仕教育科技有限公司 | 1 | 65 | 65 | 个 |  |  |  | 900mm×600mm |  |  |  |  | confirmed | 0 | 匹配到商品档案但无历史价格记录 | 赛特尔25年.xls｜高中数学｜第10行
127 | 30199001010 | 直联泵 | 2XZ 型，单相，抽气速率为 1 L/s，有防回油功能；配套抽气管，长度不小于 1.5m；附真空泵进气口与外径 8 mm 的转换接口 | 1 | 台 |  |  | 30199001010 | 2XZ 型，单相，抽气速率为 1 L/s，有防回油功能；配套抽气管，长度不小于 1.5m；附真空泵进气口与外径 8 mm 的转换接口 | 乐百仕 | 江苏乐百仕教育科技有限公司 | 1 | 220 | 220 | 台 |  |  |  |  | 220 |  | 320 |  | confirmed | 100 | 价格分歧>30%：历史报价分歧较大，需人工核对 | 赛特尔25年.xls｜初中物理｜第7行
128 | 30199001310 | 两用气筒 | 活塞胶垫；气嘴应为金属材料，外径 8 mm ±0.1 mm，长度 15 mm，台阶口；抽气压强达到 6.7 kPa 时，放置 30 s，漏气引起的压强变化应不大于 2.6 hPa；充气压强达到 290 kPa 时，放置 30 s，漏气引起的压强变化应不大于 9.8 hPa | 1 | 个 |  |  | 30199001310 | 性能：活塞胶垫；气嘴应为金属材料，外径 8 mm ±0.1 mm，长度 15 mm，台阶口；抽气压强达到 6.7 kPa 时，放置 30 s，漏气引起的压强变化应不大于 2.6 hPa；充气压强达到 290 kPa 时，放置 30 s，漏气引起的压强变化应不大于 9.8 hPa | 乐百仕 | 江苏乐百仕教育科技有限公司 | 1 | 16 | 16 | 个 |  |  |  |  | 16 |  |  |  | confirmed | 100 |  | 赛特尔25年.xls｜初中新课标物理｜第102行
130 | 30307105801 | 毛钱管（牛顿管） | 金属片和羽毛片有明显的颜色区分；抽气使管内压强降至-0.095 MPa，停止抽气静置 1 min，管内压强应保持－0.095MPa 不变；金属片和羽毛片同时到达时间相差不超过 0.02 s；附外置磁钢 | 1 | 套 |  |  | 30307105801 | 性能：金属片和羽毛片有明显的颜色区分；抽气使管内压强降至-0.095 MPa，停止抽气静置 1 min，管内压强应保持－0.095MPa 不变；金属片和羽毛片同时到达时间相差不超过 0.02 s；附外置磁钢 | 乐百仕 | 江苏乐百仕教育科技有限公司 | 1 | 60 | 60 | 套 | 群信 |  | 21046 | 21046 |  |  |  |  | confirmed | 100 |  | 高中理化生报价.xlsx｜凯迪｜第132行
131 | 30307107001 | 自由落体实验仪 | 包括主杆、支架座、电磁铁，光电门，钢球、钢球俘获装置、标尺及方向调节座等 | 1 | 台 |  |  | 30307107001 | 包括主杆、支架座、电磁铁，光电门，钢球、钢球俘获装置、标尺及方向调节座等 | 乐百仕 | 江苏乐百仕教育科技有限公司 | 1 | 160 | 160 | 台 | 群信 |  |  | 21057 |  |  |  |  | confirmed | 0 | 没有找到可靠候选 | 高中理化生报价.xlsx｜凯迪｜第715行
137 | 30307100701 | 螺旋弹簧组 | 由拉力极限分别为 4.9 N、2.94 N、1.96N、0.98 N 和 0.49 N 的 5 种弹簧构成；各弹簧带长 50 mm 挂钩（有指针），两端应为圆拉环，附标度板 | 13 | 套 |  |  | 30307100701 | 性能：由拉力极限分别为 4.9 N、2.94 N、1.96N、0.98 N 和 0.49 N 的 5 种弹簧构成；各弹簧带长 50 mm 挂钩（有指针），两端应为圆拉环，附标度板 | 乐百仕 | 江苏乐百仕教育科技有限公司 | 13 | 40 | 520 | 套 | [8 empty] | confirmed | 0 | 没有找到可靠候选 | 赛特尔25年.xls｜初中新课标物理｜第185行
138 | 30307100601 | 摩擦力演示器 | 由底板、摩擦板、摩擦块、电机、固定支撑杆等组成；提供 3 种不同摩擦系数的摩擦面；摩擦板不小于 300 mm×90 mm ×10 mm，平面度误差不大于 0.6 mm，质地坚硬，表面均匀；摩擦块尺寸不小于110 mm×50 mm×35 mm，两摩擦面平面度误差应不大于 0.1 mm，侧面有挂钩；电机拉动速度 0 cm/s～5 cm/s，可调节；匀速运动速度误差±5% | 1 | 套 |  |  | 30307100601 | 由底板、摩擦板、摩擦块、电机、固定支撑杆等组成；提供 3 种不同摩擦系数的摩擦面；摩擦板不小于 300 mm×90 mm ×10 mm，平面度误差不大于 0.6 mm，质地坚硬，表面均匀；摩擦块尺寸不小于110 mm×50 mm×35 mm，两摩擦面平面度误差应不大于 0.1 mm，侧面有挂钩；电机拉动速度 0 cm/s～5 cm/s，可调节；匀速运动速度误差±5% | 乐百仕 | 江苏乐百仕教育科技有限公司 | 1 | 16 | 16 | 套 |  |  |  |  | 22 |  | 25 |  | confirmed | 66.7 | 价格分歧>30%：历史报价分歧较大，需人工核对；同分多价：最高分候选存在不同历史价格 | 赛特尔25年.xls｜初中物理｜第145行
139 | 30307103410 | 力的合成与分解演示器 | 由测力计﹑测力计定位夹﹑单滑轮夹与滑轮﹑双滑轮定位夹与滑轮、带刻度的演示板、立杆、底座和拉绳等组成 | 1 | 套 |  |  | 30307103400 | 主要配置： X型支座、600mm支撑杆（2根/套）、刻度盘、固定式滑轮、圆筒测力计、圆筒测力计固定件、力传感器支架、中心定位棒和钩码等。 技术参数： 刻度盘： 规格：∅255*3mm；材质：金属；表面处理：细喷砂阳极氧化，表面双色丝印，刻度线条清晰。功能描述：为传感器支架提供安装平台，结构简单，安装方便，实验中便于调节不同的角度。 圆筒测力计固定件： 规格：尺寸40×35×16mm，前端M4铜镶嵌螺母2个，后端紧固穿杆M6铜镶嵌螺母1个；材质：ABS工程塑料、黄铜；工艺：塑料注塑成型；功能描述：与相关产品组装搭配使用,便于固定面板和600mm支撑杆。 本演示器既可做传统实验、也可做数字化实验（力传感器另配）。 | 乐百仕 | 江苏乐百仕教育科技有限公司 | 1 | 160 | 160 | 套 | 群信 |  | 21049 | 21049 | 35 |  | 35 |  | confirmed | 73.7 |  | 高中理化生报价.xlsx｜凯迪｜第134行
140 | 30307110310 | 演示定滑轮 | 滑轮转盘尺寸不小于 50 mm | 1 | 块 |  |  | 30307110310 | 滑轮转盘尺寸不小于 50 mm | 乐百仕 | 江苏乐百仕教育科技有限公司 | 1 | 40 | 40 | 块 | [8 empty] | confirmed | 0 | 匹配到商品档案但无历史价格记录 | 赛特尔25年.xls｜初中新课标物理｜第247行
144 | 30205000102 | 条形测力计1n | 测量范围 0 N～1 N，分度值 0.01 N；示值误差≤1/2分度，升降示差≤1/2分度，重复性偏差≤1/4 分度 | 25 | 个 |  |  | 30205000102 | 性能：测量范围： 0 N～1 N，分度值 0.01 N；示值误差≤1/2分度，升降示差≤1/2分度，重复性偏差≤1/4 分度 | 乐百仕 | 江苏乐百仕教育科技有限公司 | 25 | 0 | 0 | 个 |  |  |  |  | 5 |  | 6 |  | confirmed | 76.9 | 同分多价：最高分候选存在不同历史价格 | 高中理化生报价.xlsx｜凯迪｜第547行
145 | 30205000103 | 条形测力计2.5n | 测量范围 0 N～2.5 N，分度值 0.05 N；示值误差≤1/4 分度，升降示差≤1/2 分度，重复性偏差≤1/4 分度 | 25 | 个 |  |  | 30205000103 | 性能：测量范围： 0 N～2.5 N，分度值 0.05 N；示值误差≤1/4 分度，升降示差≤1/2 分度，重复性偏差≤1/4 分度 | 乐百仕 | 江苏乐百仕教育科技有限公司 | 25 | 0 | 0 | 个 |  |  |  |  | 5 |  | 6 |  | confirmed | 71.4 | 同分多价：最高分候选存在不同历史价格 | 高中理化生报价.xlsx｜凯迪｜第547行
146 | 30205000104 | 条形测力计5n | 测量范围 0 N～5 N，分度值 0.1 N；示值误差≤1/4分度，升降示差≤1/2分度，重复性偏差≤1/4 分度 | 25 | 个 |  |  | 30205000104 | 性能：测量范围： 0 N～5 N，分度值 0.1 N；示值误差≤1/4分度，升降示差≤1/2分度，重复性偏差≤1/4 分度 | 乐百仕 | 江苏乐百仕教育科技有限公司 | 25 | 0 | 0 | 个 |  |  |  |  | 5 |  | 6 |  | confirmed | 76.9 | 同分多价：最高分候选存在不同历史价格 | 高中理化生报价.xlsx｜凯迪｜第547行
147 | 30205000105 | 条形测力计10n | 测量范围 0 N～10 N，分度值 0.2 N；示值误差≤1/4 分度，升降示差≤1/2 分度，重复性偏差≤1/4 分度 | 25 | 个 |  |  | 30205000105 | 性能：测量范围： 0 N～10 N，分度值 0.2 N；示值误差≤1/4 分度，升降示差≤1/2 分度，重复性偏差≤1/4 分度 | 乐百仕 | 江苏乐百仕教育科技有限公司 | 25 | 0 | 0 | 个 |  |  |  |  | 5 |  | 6 |  | confirmed | 71.4 | 同分多价：最高分候选存在不同历史价格 | 高中理化生报价.xlsx｜凯迪｜第547行
153 | 30306000203 | 圆规 | 工程塑料或木制，圆规两脚张开松紧应可调，一脚端部可夹普通粉笔，另一脚端部能在黑板定位（宜采用橡胶摩擦定位） | 1 | 个 |  |  | 30306000203 | 性能：工程塑料或木制，圆规两脚张开松紧应可调，一脚端部可夹普通粉笔，另一脚端部能在黑板定位（宜采用橡胶摩擦定位） | 乐百仕 | 江苏乐百仕教育科技有限公司 | 1 | 6 | 6 | 个 |  |  |  | 教师演示作图用 |  |  |  |  | confirmed | 100 |  | 赛特尔25年.xls｜高中数学｜第9行
154 | 30306000102 | 三角尺 | 60°，45°尺各一把，60°尺的长直角边与 45°尺的斜边长度相等且不小于450 mm | 1 | 个 |  |  | 30306000102 | 套件含：60°，45°尺各一把，60°尺的长直角边与 45°尺的斜边长度相等且不小于450 mm | 乐百仕 | 江苏乐百仕教育科技有限公司 | 1 | 12 | 12 | 个 |  |  |  |  | 12 |  | 13.2 |  | confirmed | 66.7 |  | 赛特尔25年.xls｜初中新课标物理｜第66行
155 | 30307110410 | 量角器(圆等分器) | 角度分度线应为 0°～180°和 180°～0°双向标度，最小分度值应为 1°，双向角度标度中间有划线槽；在半圆的直径边应有直尺，直尺的最小分度值宜为 1cm；半圆直径应为 500 mm～510 mm；厚≥8 mm，半圆圆心定位孔的直径应在0°～180°线（x 轴）上，在定位孔半圆圆周上应有一短线，标出 y 轴的位置；半圆孔直径应为 10 mm～12 mm；手柄应安装在直尺与半圆定位孔之间 | 1 | 个 |  |  | 30307110410 | 角度分度线应为 0°～180°和 180°～0°双向标度，最小分度值应为 1°，双向角度标度中间有划线槽；在半圆的直径边应有直尺，直尺的最小分度值宜为 1cm；半圆直径应为 500 mm～510 mm；厚≥8 mm，半圆圆心定位孔的直径应在0°～180°线（x 轴）上，在定位孔半圆圆周上应有一短线，标出 y 轴的位置；半圆孔直径应为 10 mm～12 mm；手柄应安装在直尺与半圆定位孔之间 | 乐百仕 | 江苏乐百仕教育科技有限公司 | 1 | 6 | 6 | 个 | 群信 |  | 16030 | 16030 | 11 |  | 12 |  | confirmed | 100 | 价格分歧>30%：历史报价分歧较大，需人工核对；同分多价：最高分候选存在不同历史价格 | 高中理化生报价.xlsx｜凯迪｜第114行
157 | 30307105910 | 伽利略理想斜面演示器 | 主要配置及特征参数：由轨道型材底座、面板、导轨支架、塑料轨道、钢球等组成.核心产品技术指标：轨道型材底座：尺寸规格：1200*80*25.4mm（±5mm）；材质工艺：铝6063-T5，挤压拉模成型；表面处理工艺：黑色阳极氧化处理；功能描述：为塑料轨道提供安装固定的底座。板面：尺寸规格：1200*230*5mm（±5mm）；材质工艺：黑色亚克力，雕刻机一体成型；表面处理工艺：双色精密丝印；功能描述：使得塑料轨道一端可调节不同的高度。能够完成的教学演示：伽利略理想斜面实验。 | 1 | 套 |  |  | 30307105910 | 主要配置及特征参数：由轨道型材底座、面板、导轨支架、塑料轨道、钢球等组成.核心产品技术指标：轨道型材底座：尺寸规格：1200*80*25.4mm（±5mm）；材质工艺：铝6063-T5，挤压拉模成型；表面处理工艺：黑色阳极氧化处理；功能描述：为塑料轨道提供安装固定的底座。板面：尺寸规格：1200*230*5mm（±5mm）；材质工艺：黑色亚克力，雕刻机一体成型；表面处理工艺：双色精密丝印；功能描述：使得塑料轨道一端可调节不同的高度。能够完成的教学演示：伽利略理想斜面实验。 | 乐百仕 | 江苏乐百仕教育科技有限公司 | 1 | 14 | 14 | 套 |  |  |  | 斜面应包括一块木板和一只滑轮。木板长度为600㎜、宽度为100㎜、厚度不小于18㎜，且板面经脱脂干燥处理，无明显变形和裂纹。木板一侧面印有0～60㎝的刻度，最小分度值为1㎝。木板的“0”刻度一端应有一个高度不小于10㎜的限位块，宽度与木板的宽度相同。木板另一端装有一个滑轮，滑轮应旋转灵活，应能调节角度并固定。产品配有一根安装支杆,直径约7mm，长度不小于80mm，支杆能插入木板一侧的孔中并可安装在铁架台上。 |  |  |  |  | confirmed | 0 | 没有找到可靠候选 | 赛特尔25年.xls｜小学科学｜第52行
158 | 30307107111 | 牛顿第二定律演示仪 | 由双轨道、刹车装置、滑轮、2 辆小车、拉力挂钩等组成。轨道有效运动长度不小于 600 mm，轨面直线度误差不大于有效运动长度的 0.03%，两轨面平行度误差不大于有效运动长度的 0.1%；小车质量应为 200 g+n×50 g(n=0、1、2……)，误差不大于小车标称质量的 2%；小车放在斜度 1：50 的轨道上应能从静止开始运动；刹车装置应能调节，使两辆小车同时静止或者同时开始运动；滑轮倾斜角度应可调节且固定可靠。当两小车质量相同，拉力相同，同时释放，行程误差不大于 5％；当两小车质量相同，拉力为 1:2，同时释放，行程误差不大于 10％ | 1 | 套 |  |  | 30307107111 | 由双轨道、刹车装置、滑轮、2 辆小车、拉力挂钩等组成。轨道有效运动长度不小于 600 mm，轨面直线度误差不大于有效运动长度的 0.03%，两轨面平行度误差不大于有效运动长度的 0.1%；小车质量应为 200 g+n×50 g(n=0、1、2……)，误差不大于小车标称质量的 2%；小车放在斜度 1：50 的轨道上应能从静止开始运动；刹车装置应能调节，使两辆小车同时静止或者同时开始运动；滑轮倾斜角度应可调节且固定可靠。当两小车质量相同，拉力相同，同时释放，行程误差不大于 5％；当两小车质量相同，拉力为 1:2，同时释放，行程误差不大于 10％ | 乐百仕 | 江苏乐百仕教育科技有限公司 | 1 | 145 | 145 | 套 | 群信 |  | 21059 | 21059 |  |  |  |  | confirmed | 100 |  | 高中理化生报价.xlsx｜凯迪｜第143行
161 | 30202000304 | 架盘天平（托盘天平） | 测量范围0g〜100g，分度值0.1g | 13 | 台 |  |  | 30202000304 | 测量范围：0g〜100g，分度值0.1g | 佳衡 | 常熟市佳衡天平仪器有限公司 | 13 | 30 | 390 | 台 | 群信 |  | 11003 | 11004 | 55 |  |  |  | confirmed | 75 | 价格分歧>30%：历史报价分歧较大，需人工核对；同分多价：最高分候选存在不同历史价格 | 赛特尔25年.xls｜初中新课标生物｜第54行
162 | 30202000322 |  | 测量范围0g〜500g，分度值0.5g | 1 | 台 |  |  | 30202000322 | 测量范围：0g〜500g，分度值0.5g | 佳衡 | 常熟市佳衡天平仪器有限公司 | 1 | 30 | 30 | 台 | 群信 |  | 11003 | 11004 | 55 |  |  |  | confirmed | 75 | 价格分歧>30%：历史报价分歧较大，需人工核对；同分多价：最高分候选存在不同历史价格 | 赛特尔25年.xls｜初中新课标生物｜第54行
165 | 30202000551 |  | 测量范围0g〜1000g，分辨力0.1g | 1 | 台 |  |  | 30202000551 | 测量范围：0g〜1000g，分辨力0.1g | 群安 | 群安科学仪器(浙江)有限公司 | 1 | 30 | 30 | 台 | 群信 |  | 11003 | 11004 | 55 |  |  |  | confirmed | 75 | 价格分歧>30%：历史报价分歧较大，需人工核对；同分多价：最高分候选存在不同历史价格 | 赛特尔25年.xls｜初中新课标生物｜第54行
167 | 30307113310 | 体重秤 | 指针式，测量范围0kg～150 kg，普通准确度，分度值 0.5 kg | 1 | 台 |  |  | 30307113310 | 指针式，测量范围：0kg～150 kg，普通准确度，分度值 0.5 kg | 乐百仕 | 江苏乐百仕教育科技有限公司 | 1 | 240 | 240 | 台 |  |  |  | 量程 0 kg〜150 kg，分度值 1 kg |  |  |  |  | confirmed | 100 |  | 赛特尔25年.xls｜初中新课标物理｜第127行
168 | 30202005101 | 重锤 | 300 g、600 g 各 1 个，附细线、准尖 | 1 | 个 |  |  | 30202005101 | 300 g、600 g 各 1 个，附细线、准尖 | 乐百仕 | 江苏乐百仕教育科技有限公司 | 1 | 10 | 10 | 个 |  |  |  | 300 g |  |  |  |  | confirmed | 100 |  | 赛特尔25年.xls｜初中新课标物理｜第195行
169 | 30307107401 | 超重失重演示器 | 包含支架、拉绳、缓冲装置、重物、制动装置等，有记忆功能的弹簧测力计或数字测力计 | 1 | 台 |  |  | 30307107401 | 包含：支架、拉绳、缓冲装置、重物、制动装置等，有记忆功能的弹簧测力计或数字测力计 | 乐百仕 | 江苏乐百仕教育科技有限公司 | 1 | 90 | 90 | 台 |  |  |  | 记忆式 |  |  |  |  | confirmed | 0 | 没有找到可靠候选 | 赛特尔25年.xls｜高中物理｜第146行
170 | 30307105301 | 滚摆 | 包括摆体（摆轮和摆轴）、悬线和支架等。摆轮采用金属材质，直径 125 mm；摆轴采用钢材制作，直径8 mm，长160 mm；支架高 460 mm，横梁长 300 mm；摆体质量为 0.6 kg～0.8 kg；每根摆线能承受静拉力不小于摆体重力的 5 倍。摆体前10 次的回升累计递减量应≤65 mm | 1 | 个 |  |  | 30307105301 | 包括摆体（摆轮和摆轴）、悬线和支架等。 技术参数： 塑料底座： 尺寸规格：436*274*49mm（±5mm）；材质工艺：ABS塑料精密注塑成型；功能描述：为整个演示器提供牢固稳定的底座，内嵌垫片，使得底座具备防滑耐磨的特点。 摆体（摆轮和摆轴）： 尺寸规格：直径∅128mm（±5mm），长度180mm（±5mm）；材质工艺：摆轮为Q235A材料，表面黑色亚光烤漆处理，提高外观品质，同时具备防锈防氧化功能。摆轴为优质304不锈钢材质，耐磨耐腐蚀；功能描述：这是演示能量转换的核心部件，观察其运动，能够直观的感受动能和势能的相互转化。 能够完成的教学演示： 动能和势能相互转化实验。 | 乐百仕 | 江苏乐百仕教育科技有限公司 | 1 | 45 | 45 | 个 |  |  |  |  | 45 |  | 49.5 |  | confirmed | 100 |  | 赛特尔25年.xls｜初中新课标物理｜第369行
171 | 30307106701 | 气垫导轨 | 导轨长 1200 mm～2000 mm，含滑行器、配备块、挡光片、挡光条、弹性碰撞器、非弹性碰撞器、滑轮、垫脚、定高垫块、砝码盘、弹簧振子、光电门架等附件 | 13 | 台 |  |  | 30307106701 | 主要配置： 气垫导轨（1200×80×65.4mm，含黑色轨道和橙色端盖）1套、滑行器（120×63.6×20.15mm，黑色+银色）各1个、导轨支架（50×120mm）2个、挡光片（u型挡光板,单条10mm，间距宽度5\20\40\90mm；板厚1mm）4套、挡光条（宽5mm；板厚1mm）1套、配重块（50g）8个、光电门支架（95×60×24.4，板厚3mm）2个、起始挡块（63×30mm，板厚3mm）1个、滑轮架组件1个、小桶（带砝码2g×5个）1个、弹簧（0.4×10×105mm）2个、非弹性碰撞器（20×23×10mm）1套、弹性碰撞器2套（宽度10mm，厚度0.15mm）、120mm支撑杆2根、手紧螺丝若干、紧固螺丝若干、气源1套、U型弹射器2个、橡皮筋10个、钢针2根等。 四﹑技术参数： 气垫导轨： 组成产品：黑色轨道1套、橙色端盖、密封垫；规格：轨道尺寸：1200×80×65.4mm（±5mm）；材质工艺：铝6063-T5，挤压拉模成型；表面处理工艺：黑色氧化细喷砂；橙色端盖：尺寸：107×80×40mm（±5mm），ABS塑料精密注塑成型；密封垫尺寸：79.5*4mm，黑色橡胶一体加工成型；功能描述：多个零件组合集成在轨道之上，为多种实验提供良好稳定的载体。 黑色滑行器： 尺寸规格：120×63.6×20.15mm（±5mm）；材质工艺：铝6063-T5，挤压拉模成型；表面处理工艺：黑色阳极氧化处理；功能描述：作为运动主体，在气垫导轨上滑行与弹性碰撞器、非弹性碰撞器、弹簧等其他零件组合，完成多种实验。 银色滑行器： 尺寸规格：120×63.6×20.15mm（±5mm）；材质工艺：铝6063-T5，挤压拉模成型；表面处理工艺：本色阳极氧化处理；功能描述：作为运动主体，在气垫导轨上滑行与弹性碰撞器、非弹性碰撞器、弹簧等其他零件组合，完成多种实验。 挡光板和挡光片： 规格：板厚1mm；材质：Q235A；工艺：钣金折弯、黑色哑光烤漆。 配重块： 数量：8块；尺寸规格：90.3×25.2×3mm（±5mm）；质量：50g/块；材质：Q235A；表面处理工艺：镀镍；功能描述：固定在滑行块上，改变滑行块的质量。 五、可完成的基本实验活动： 1、测量做直线运动物体的瞬时速度2、探究匀变速直线运动的特点3、测量匀变速直线运动物体的加速度4、探究加速度与物体受力、物体质量的关系5、验证机械能守恒定律6、探究碰撞中的不变量7、验证动量守恒定律8、探究弹性碰撞和非弹性碰撞的特点等。 | 乐百仕 | 江苏乐百仕教育科技有限公司 | 13 | 240 | 3120 | 台 | 群信 |  | 21055 | 21055 |  |  |  |  | confirmed | 100 |  | 高中理化生报价.xlsx｜凯迪｜第140行
172 | 30307106801 | 小型气源 | 在额定出口面积条件下输出气压应不小于 5.8 kPa，噪声不大于 65 dB，应有配合弹簧振子和气垫导轨使用的接口或过渡接口；泄漏电流：II 类电器应不大于0.25 mA；电气强度：II 类电器应为3000 V | 13 | 台 |  |  | 30307106801 | 在额定出口面积条件下输出气压应不小于 5.8 kPa，噪声不大于 65 dB，应有配合弹簧振子和气垫导轨使用的接口或过渡接口；泄漏电流：II 类电器应不大于0.25 mA；电气强度：II 类电器应为3000 V | 乐百仕 | 江苏乐百仕教育科技有限公司 | 13 | 160 | 2080 | 台 | 群信 |  | 21056 | 21056 |  |  |  |  | confirmed | 100 |  | 高中理化生报价.xlsx｜凯迪｜第141行
173 | 30203000510 | 数字计时器 | 四位及以上，数据存储。可通过液晶屏选择控制菜单，可设定多种计时模式，包括通过时间、挡光时间、速度、周期、平均周期、平均频率、计数、单摆周期、平均单摆周期、平均单摆频率、周期数等，能显示不少于 10 个挡光间隔时间、10 周振动、n 次振动时间总和、加速度计时 3 个时间、自由落体时间不少于 2个、2 路光电门分别计 2 个挡光时间(对碰、追碰)，对应间隔时间的平均速度、加速度、碰撞计时四个平均速度；电磁铁可调释放延时补偿。具有 2 路光电门接口、2 路独立计时触发按钮，有电磁铁接口，统一通用接口，1 个电磁释放按钮，能够存储不少于 20 组数据。用于匀加速运动、自由落体、圆周运动、牛顿第二定律、单摆、碰撞、声速测量等实验 | 13 | 台 |  |  | 30203000510 | 四位及以上，数据存储。规格：尺寸220×140×38mm（±5mm）；材质：ABS工程塑料，环氧玻纤；工艺：表面丝印、内部SMT-PCBA焊接；功能描述：①、塑料壳体符合人体工学设计，内置电池，可以通过面板充电口充电；②、192×64LCD大屏幕能够精确显示单通道与双通道测量值；③、具有2路光电门接口和1路电磁铁接口，6个4mm香蕉插座输入端，可单通道使用光电门，也可以双通道使用光电门进行数据检测；④、一键开关，具有运行指示灯，电源指示灯；⑤、具有以下功能：按键：模式/上翻/下翻/复位/开始/停止；⑥、具有计时模式1、计时模式2、周期模式、单摆模式、加速度、自由落体、碰撞模式、振动模式、计时功能、延时设置多模式切换功能；⑦、时间测量精度：0.01 ms，在不同模式下可分别显示包括通过时间、挡光时间、速度、周期、平均周期、平均频率、计数、单摆周期、平均单摆周期、平均单摆频率、周期数、 10 个挡光间隔时间、10 周振动、n 次振动时间总和等多种数据；⑧、能够存储不少于 20 组数据；⑨、电磁铁可调释放延时补偿；⑩最多能够存储20 组数据；⑪ 、可用于匀加速运动、自由落体、圆周运动、牛顿第二定律、摆、碰撞等实验。 光电门A、光电门B： 规格：尺寸93×82×23mm（±5mm），4个M6固定螺母，工作电压DC5V，电流最大0.25A，灵敏度小于等于0.01mS，具有3个4mm香蕉插座输入端；材质：ABS塑料；功能描述：配合多功能数字计时器进行计时、计数、周期等。 | 乐百仕 | 江苏乐百仕教育科技有限公司 | 13 | 130 | 1690 | 台 | 群信 |  | 12007 | 12007 |  |  |  |  | confirmed | 100 |  | 赛特尔25年.xls｜初中新课标物理｜第372行
174 | 30307125901 | 机械能守恒演示器 | 由底座、刻度板（含释放与收纳装置、挡光片）、立柱、光电门传感器、摆锤、摆杆组成，与计算机 USB 口连接通信，通过摆锤的一次运动，可同时获得六个不同高度的实验数据 | 1 | 台 |  |  | LBS-DIS113 | 主要配置： 刻度盘、电磁铁支架、专用ABS固定件、摆锤、电磁铁等。 技术参数： 刻度盘： 尺寸规格：354.4*348.6*2（±5mm），材质工艺：Q235A材料，表面黑色亚光烤漆处理，提高外观品质，同时具备防锈防氧化功能。表面白色、橘黄色双色丝印，刻度直观且清晰。功能描述：方便安装固定光电门传感器，测试不同高度的实验数据。 电磁铁支架： 尺寸规格：50*40*10（±5mm），材质工艺：优质橘黄色亚克力；功能描述：为安装4mm红黑香蕉插座和电磁铁提供支撑平台。 | 乐百仕 | 江苏乐百仕教育科技有限公司 | 1 | 22.5 | 22.5 | 台 | [8 empty] | confirmed | 0 | 匹配到商品档案但无历史价格记录 | 赛特尔25年.xls｜初中新课标物理｜第378行
175 | 30307111010 | 曲线运动速度方向实验器 | 由可拼接的 S 形铝合金轨道、钢球、钢球释放装置等组成。小钢球能够在轨道内自由滚动。小钢球表面粘上印泥后，能够以一定的初速度从同一入口滚入轨道，滚出轨道时的速度方向（沿轨道该点切线）即为此时瞬时速度的方向，在加、减轨道时，小球滚出的速度方向不同。钢球在滚出轨道时会在白纸上留下一条运动的痕迹，记录钢球在离开轨道时的速度方向 | 13 | 套 |  |  | 30307111100 | 由可拼接的 S 形铝合金轨道、钢球、钢球释放装置等组成。小钢球能够在轨道内自由滚动。小钢球表面粘上印泥后，能够以一定的初速度从同一入口滚入轨道，滚出轨道时的速度方向（沿轨道该点切线）即为此时瞬时速度的方向，在加、减轨道时，小球滚出的速度方向不同。钢球在滚出轨道时会在白纸上留下一条运动的痕迹，记录钢球在离开轨道时的速度方向 技术参数： 下面板： 尺寸规格：409*289mm（±5mm）；材质工艺：优质亚克力；功能描述：为整个演示器提供牢固稳定的平台， 丝印板： 尺寸规格：389*260（±5mm），材质工艺：优质亚克力材料；表面处理工艺：双色丝印，功能描述：为小球的滚动提供平台，双色的丝印便于观察小球的运动方向。 | 乐百仕 | 江苏乐百仕教育科技有限公司 | 13 | 45 | 585 | 套 |  |  |  |  | 62 |  | 190 |  | confirmed | 55.6 | 价格分歧>30%：历史报价分歧较大，需人工核对；同分多价：最高分候选存在不同历史价格 | 赛特尔25年.xls｜初中物理｜第107行
176 | 30307111110 | 曲线运动条件实验器 | 由倾角可调的轨道（斜面倾角 30°左右，轨道长 200 mm）、小钢球、磁体、小球释放装置等组成。小钢球能够在轨道内自由滚动。将轨道放在水平面上并调好倾角后，能够保证小球从轨道顶端释放后，在水平面内做同一直线运动。用磁体在水平面内对运动的小球施加力，使小球运动方向改变 | 1 | 台 |  |  | 30307111110 | 由倾角可调的轨道（斜面倾角 30°左右，轨道长 200 mm）、小钢球、磁体、小球释放装置等组成。小钢球能够在轨道内自由滚动。将轨道放在水平面上并调好倾角后，能够保证小球从轨道顶端释放后，在水平面内做同一直线运动。用磁体在水平面内对运动的小球施加力，使小球运动方向改变 技术参数： 曲线运动实验器主体尺寸630*456mm（±5mm）；上下为铝型材结构，6063-T5材料,具有良好的抗拉强度，表面黑色氧化细喷砂处理。左右为ABS塑料精密注塑成型边框。 一体式跨轨专用电磁继电器组件： 规格：40×40×24mm（±5mm），4mm接线端子2个，M4手紧螺丝1个；材质：PMMA，钢；工艺：精加工，钢镀镍；功能描述：①、固定在曲线运功条件实验器板面上，通过手紧螺丝锁紧定位；②、一体式结构，避免冗杂的线缆，降低故障率；③、电磁吸附小球，保证初始释放速度为零，能够摆脱常规手动控制小球造成的人为初速误差。 轨道： 导轨倾斜度30度；主要材质：铝合金；工艺：黑色阳极化。 能够完成的教学演示： 曲线运动条件实验。 | 乐百仕 | 江苏乐百仕教育科技有限公司 | 1 | 62 | 62 | 台 | [8 empty] | confirmed | 0 | 匹配到商品档案但无历史价格记录 | 赛特尔25年.xls｜初中新课标物理｜第204行
177 | 30307106010 | 运动合成分解演示器 | 运动分解与合成；可做匀速-匀速、匀速-匀加速运动合成 | 1 | 套 |  |  | 30307106010 | 运动分解与合成；可做匀速-匀速、匀速-匀加速运动合成 | 乐百仕 | 江苏乐百仕教育科技有限公司 | 1 | 160 | 160 | 套 | 群信 |  | 21049 | 21049 |  |  |  |  | confirmed | 100 |  | 高中理化生报价.xlsx｜凯迪｜第134行
178 | 30307108301 | 二维空间—时间描迹仪 | 可用于平抛、斜抛、验证向心力、单摆运动图像等实验。高压脉冲频率：20 Hz、50 Hz、100 Hz。电源输入与外壳：I 类1500 V，II 类 3000 V；高压部分与外壳：15 kV | 1 | 套 |  |  | 30307108301 | 可用于平抛、斜抛、验证向心力、单摆运动图像等实验。高压脉冲频率：20 Hz、50 Hz、100 Hz。电源输入与外壳：I 类1500 V，II 类 3000 V；高压部分与外壳：15 kV | 乐百仕 | 江苏乐百仕教育科技有限公司 | 1 | 350 | 350 | 套 | 群信 |  | 21071 | 21071 |  |  |  |  | confirmed | 100 |  | 高中理化生报价.xlsx｜凯迪｜第155行
179 | 30307107710 | 平抛竖落仪 | 重锤击打式，两球应同时落地 | 1 | 台 |  |  | 30307107710 | 重锤击打式，两球应同时落地 | 乐百仕 | 江苏乐百仕教育科技有限公司 | 1 | 32 | 32 | 台 |  |  |  | 用于高中物理教学中有关平抛物体和自由落体，同时落地的演示实验；结构：由底板、轴、角铁、圆窝、弹簧、扳机、转门、钢球、方孔、挡柱组成。 |  |  |  |  | confirmed | 0 | 没有找到可靠候选 | 赛特尔25年.xls｜高中物理｜第149行
180 | 30307107801 | 平抛和碰撞实验器 | 包含钢制演示板、钢球释放装置、钢球、铝合金钢球轨道、水平挡板、支球柱、重锤等。入射小球或被碰小球从斜轨轨道末端飞出后做平抛运动，落到挡板上，挤压复写纸，留下痕迹，挡板上下位置可调铝合金钢球轨道上电磁定位可以改变抛体钢球的抛出速度，能定位捕捉抛体运动的位置，实时或静态测量抛体的水平位移、运动时间和竖直下落高度，定量探究抛体运动规律 | 13 | 台 |  |  | 30307107801 | 包含钢制演示板、钢球释放装置、钢球、铝合金钢球轨道、水平挡板、支球柱、重锤等。入射小球或被碰小球从斜轨轨道末端飞出后做平抛运动，落到挡板上，挤压复写纸，留下痕迹，挡板上下位置可调铝合金钢球轨道上电磁定位可以改变抛体钢球的抛出速度，能定位捕捉抛体运动的位置，实时或静态测量抛体的水平位移、运动时间和竖直下落高度，定量探究抛体运动规律 | 乐百仕 | 江苏乐百仕教育科技有限公司 | 13 | 20 | 260 | 台 | 群信 |  | 21068 | 21068 |  |  |  |  | confirmed | 100 |  | 高中理化生报价.xlsx｜凯迪｜第152行
181 | 30307107811 | 平抛运动演示仪 | 由三个电磁铁钢球释放装置、水平并列固定相同弧形的两条轨道、3 个带运动指示灯的钢球捕捉装置、3 组时间测量器与刻度尺、重锤等组成。1 个电磁铁释放的钢球做平抛运动，1 个电磁铁释放的钢球做匀速直线运动，1 个电磁铁释放的钢球做自由落体运动。相同高度、同时释放的 3 个钢球应同时被捕捉装置捕获，对应的 3 个运动指示灯应同时点亮。也可再同时进行 3 个运动钢球的各自位移与运动时间的测量，以定量探究平抛运动分解规律 | 1 | 台 |  |  | 30307107811 | 由三个电磁铁钢球释放装置、水平并列固定相同弧形的两条轨道、3 个带运动指示灯的钢球捕捉装置、3 组时间测量器与刻度尺、重锤等组成。1 个电磁铁释放的钢球做平抛运动，1 个电磁铁释放的钢球做匀速直线运动，1 个电磁铁释放的钢球做自由落体运动。相同高度、同时释放的 3 个钢球应同时被捕捉装置捕获，对应的 3 个运动指示灯应同时点亮。也可再同时进行 3 个运动钢球的各自位移与运动时间的测量，以定量探究平抛运动分解规律 | 乐百仕 | 江苏乐百仕教育科技有限公司 | 1 | 20 | 20 | 台 | [8 empty] | confirmed | 0 | 匹配到商品档案但无历史价格记录 | 赛特尔25年.xls｜高中物理｜第145行
186 | 30307105401 | 离心轨道 | 由底板、环形轨道、钢球、塑料球和接球装置等组成。环形轨道有供球出、入的 2 个斜坡，长坡顶部有球座，短坡顶部有接球装置。环形轨道环内径≥140 mm，短坡高≥120 mm，长坡高/圆环半径倍数不大于 4。钢球和塑料球直径Φ25 mm。球自长坡顶部滚下，应能连续（在轨道顶部不脱离与轨道的接触）沿轨道滚动一周，并在短坡顶部进入接球装置 | 1 | 套 |  |  | 30307105401 | 由底板、环形轨道、钢球、塑料球和接球装置等组成。环形轨道有供球出、入的 2 个斜坡，长坡顶部有球座，短坡顶部有接球装置。环形轨道环内径≥140 mm，短坡高≥120 mm，长坡高/圆环半径倍数不大于 4。钢球和塑料球直径Φ25 mm。球自长坡顶部滚下，应能连续（在轨道顶部不脱离与轨道的接触）沿轨道滚动一周，并在短坡顶部进入接球装置 | 乐百仕 | 江苏乐百仕教育科技有限公司 | 1 | 45 | 45 | 套 |  |  |  |  | 49.5 |  | 55 |  | confirmed | 100 | 同分多价：最高分候选存在不同历史价格 | 赛特尔25年.xls｜初中新课标物理｜第370行
188 | 30307108501 | 向心力实验器 | 手动，质量、半径和角速度均可调 | 13 | 台 |  |  | 30307108501 | 手动，质量、半径和角速度均可调 | 乐百仕 | 江苏乐百仕教育科技有限公司 | 13 | 42 | 546 | 台 | 群信 |  | 21074 | 21074 |  |  |  |  | confirmed | 100 |  | 高中理化生报价.xlsx｜凯迪｜第158行
189 | 30307108511 |  | 包含手动、电机驱动两种旋转模式。主要由主梁架、底座、砝码、旋臂、连接装置、紧固件与电机控制系统等构成 | 1 | 台 |  |  | 30307108511 | 包含手动、电机驱动两种旋转模式。主要由主梁架、底座、砝码、旋臂、连接装置、紧固件与电机控制系统等构成 | 乐百仕 | 江苏乐百仕教育科技有限公司 | 1 | 42 | 42 | 台 | 群信 |  | 21074 | 21074 |  |  |  |  | confirmed | 100 |  | 高中理化生报价.xlsx｜凯迪｜第158行
192 | 30307107910 | 碰撞实验器 | 由轨道、小球、支球柱、重锤、支架和台夹等组成。小球应不少于 4 个，玻璃球和钢球各 2 个。轨道由金属材料制成，分为倾斜和水平两段，连接处应以圆弧过渡，圆弧的曲率半径为 70 mm±10 mm，两段之间的夹角α应为 150°±5°。支球柱由Φ4 mm±0.1 mm 不锈钢管制成，应能竖立于轨道前面支撑小球，支球柱高度上下可调，调节范围应不小于 3 mm。实验误差≤5% | 13 | 套 |  |  | 30307107910 | 由轨道、小球、支球柱、重锤、支架和台夹等组成。小球应不少于 4 个，玻璃球和钢球各 2 个。轨道由金属材料制成，分为倾斜和水平两段，连接处应以圆弧过渡，圆弧的曲率半径为 70 mm±10 mm，两段之间的夹角α应为 150°±5°。支球柱由Φ4 mm±0.1 mm 不锈钢管制成，应能竖立于轨道前面支撑小球，支球柱高度上下可调，调节范围应不小于 3 mm。实验误差≤5% | 乐百仕 | 江苏乐百仕教育科技有限公司 | 13 | 45 | 585 | 套 | 群信 |  | 21067 | 21067 |  |  |  |  | confirmed | 100 |  | 高中理化生报价.xlsx｜凯迪｜第151行
194 | 30307113410 | 动量守恒小车 | 包含轴承、实心摆球、小车等。小车底部有 4 个可动轮，摆球的直径≥5 cm | 1 | 台 |  |  | 30307113410 | 包含轴承、实心摆球、小车等。小车底部有 4 个可动轮，摆球的直径≥5 cm | 乐百仕 | 江苏乐百仕教育科技有限公司 | 1 | 9 | 9 | 台 |  |  |  | 小车车身由塑料制成，表面光滑。车身长不小于100㎜，宽不小于60㎜。小车的质心线的前端装有一个挂钩，上面有放置钩码等重物的槽，槽的长宽不小于50㎜，深不小于15㎜。小车有四个金属制成的轮子，前后轮轴距大于60㎜，两轮距大于40㎜，车轮直径大于φ20㎜。小车轮子转动灵活。 |  |  |  |  | confirmed | 0 | 匹配到商品档案但无历史价格记录 | 赛特尔25年.xls｜小学科学｜第62行
195 | 30307108901 | 动量传递演示器(碰撞球) | 包括底板、立柱、横杆、横梁、钢球等。支架上悬挂 5 个等质量、等直径且相互接触的钢球，并设有微调装置，用来调节钢球高低。钢球直径不小于 20 mm | 1 | 套 |  | 二选一 | 30307108901 | 包括底板、立柱、横杆、横梁、钢球等。支架上悬挂 5 个等质量、等直径且相互接触的钢球，并设有微调装置，用来调节钢球高低。钢球直径不小于 20 mm | 乐百仕 | 江苏乐百仕教育科技有限公司 | 1 | 25 | 25 | 套 |  |  |  |  | 130 |  | 130 |  | confirmed | 61.5 | 同分多价：最高分候选存在不同历史价格 | 高中理化生报价.xlsx｜凯迪｜第162行
196 | 30307108905 |  | 包括底板、立柱、横杆、横梁、钢球等。支架上悬挂 2 个等质量、等直径且相互接触的钢球，并设有微调装置，用来调节钢球高低。能配套光电门传感器或数字计时器使用 | 1 | 套 |  |  | 30307108905 | 包括底板、立柱、横杆、横梁、钢球等。支架上悬挂 2 个等质量、等直径且相互接触的钢球，并设有微调装置，用来调节钢球高低。能配套光电门传感器或数字计时器使用 | 乐百仕 | 江苏乐百仕教育科技有限公司 | 1 | 25 | 25 | 套 |  |  |  |  | 130 |  | 130 |  | confirmed | 61.5 | 同分多价：最高分候选存在不同历史价格 | 高中理化生报价.xlsx｜凯迪｜第162行
197 | 30307107310 | 反冲运动演示器 | 水介质压力驱动式；盛水器盛水量≥1500 mL，一次储水后应能使旋转体转动不少于 5 周；旋转式各喷嘴都为顺时针（或逆时针）方向，应沿旋转时圆周的切线方向；喷嘴在旋转体上的分布应能保持旋转体的动平衡；喷出的水应能收集在储水槽内 | 1 | 套 |  |  | 30307107310 | 水介质压力驱动式；盛水器盛水量≥1500 mL，一次储水后应能使旋转体转动不少于 5 周；旋转式各喷嘴都为顺时针（或逆时针）方向，应沿旋转时圆周的切线方向；喷嘴在旋转体上的分布应能保持旋转体的动平衡；喷出的水应能收集在储水槽内 | 乐百仕 | 江苏乐百仕教育科技有限公司 | 1 | 20 | 20 | 套 | [8 empty] | confirmed | 100 |  | 赛特尔25年.xls｜高中物理｜第145行
200 | 30307202001 | 弹簧振子 | 气垫式；附气源，不附气源用气垫导轨气源的需配接口（接口大端 30.5 mm±0.5 mm，小端 29.5 mm±0.5 mm，长不小于 35 mm）；振动 10 个周期，无配重时振幅≥80％，配重 20 g 时振幅≥70％ | 1 | 套 |  |  | 30307202001 | 气垫式；附气源，不附气源用气垫导轨气源的需配接口（接口大端 30.5 mm±0.5 mm，小端 29.5 mm±0.5 mm，长不小于 35 mm）；振动 10 个周期，无配重时振幅≥80％，配重 20 g 时振幅≥70％ | 乐百仕 | 江苏乐百仕教育科技有限公司 | 1 | 2 | 2 | 套 | 群信 |  | 22018 | 22018 |  |  |  |  | confirmed | 0 | 匹配到商品档案但无历史价格记录 | 赛特尔25年.xls｜小学科学｜第61行
201 | 30307202005 |  | 竖式；由悬挂式螺线弹簧、重物和标度板构成；弹簧为拉力式，量程宜为 4.9 N，质量宜为 200 g、100 g 两种；应能固定在外径为 120-0.5 mm 的立杆上，标尺分度值应为 1 mm，零位在中部 | 1 | 套 |  |  | 30307202005 | 竖式；由悬挂式螺线弹簧、重物和标度板构成；弹簧为拉力式，量程宜为 4.9 N，质量宜为 200 g、100 g 两种；应能固定在外径为 120-0.5 mm 的立杆上，标尺分度值应为 1 mm，零位在中部 | 乐百仕 | 江苏乐百仕教育科技有限公司 | 1 | 2 | 2 | 套 | 群信 |  | 22018 | 22018 |  |  |  |  | confirmed | 0 | 没有找到可靠候选 | 赛特尔25年.xls｜小学科学｜第61行
208 | 30307112120 | 单摆运动规律演示器 | 由铝合金底座、支撑杆、摆球等组成；可改变摆长、摆球质量；配置光电门、计时器、无线传输模块等，与演示用显示屏配套使用显示频率、周期等；实验误差不大于 5% | 1 | 套 |  |  | LBS-019 | 由铝合金底座、支撑杆、摆球等组成；可改变摆长、摆球质量；配置光电门、计时器、无线传输模块等，与演示用显示屏配套使用显示频率、周期等；实验误差不大于 5% 技术参数： 单摆半圆角度仪： 规格：直径200mm，厚度3mm，半圆形；材质：铝合金；工艺：细喷砂本色阳极化，双色丝印角度盘；功能描述：用于单摆实验器，提供角度指示； 双孔单摆悬臂杆： 规格：直径10mm，长度200mm，带3mm孔2个，间隔50mm；材质：304不锈钢；工艺：精加工；功能描述：配合双向转接头，作为1个或2个单摆的悬臂杆。 | 乐百仕 | 江苏乐百仕教育科技有限公司 | 1 | 90 | 90 | 套 | 群信 |  | 22025 | 22025 |  |  |  |  | confirmed | 100 |  | 高中理化生报价.xlsx｜凯迪｜第182行
210 | 30307202511 | 单摆 | 5个摆球，含 3 个直径不同的钢球，1 个木球，1个塑料球。单摆夹应由金属材料制成，夹口应为 V 形，单摆在摆动过程中摆线上的固定点应不变 | 13 | 套 |  |  | 30307202511 | 5个摆球，含 3 个直径不同的钢球，1 个木球，1个塑料球。单摆夹应由金属材料制成，夹口应为 V 形，单摆在摆动过程中摆线上的固定点应不变 | 乐百仕 | 江苏乐百仕教育科技有限公司 | 13 | 6 | 78 | 套 | 群信 |  | 22023 | 22023 |  |  |  |  | confirmed | 0 | 没有找到可靠候选 | 高中理化生报价.xlsx｜凯迪｜第180行
211 | 30203000101 | 机械秒表 | 分度值 0.1 s，一等 | 1 | 个 |  |  | 30203000101 | 分度值 0.1 s，一等 | 沙逊 | 上海沙逊钟表有限公司 | 1 | 220 | 220 | 个 | [8 empty] | confirmed | 0 | 匹配到商品档案但无历史价格记录 | 赛特尔25年.xls｜初中新课标物理｜第169行
212 | 30203000202 | 电子秒表 | 专用型，全时段分辨力 0.01 s；有防震、防水功能，电池更换周期不小于 1.5 年 | 13 | 个 |  |  | 30203000202 | 专用型，全时段分辨力 0.01 s；有防震、防水功能，电池更换周期不小于 1.5 年 | 乐百仕 | 江苏乐百仕教育科技有限公司 | 13 | 14 | 182 | 个 |  |  |  | 专用型，全时段分辨力 0.01 s；有防震、防水功能，电池更换周期≥1.5 年 |  |  |  |  | confirmed | 100 |  | 赛特尔25年.xls｜初中新课标生物｜第58行
215 | 30307203110 | 受迫振动和共振演示器 | 改变策动摆摆长，可分别使 5 个摆长不同的单摆发生共振，用来演示驱动力周期和单摆固有周期相同时发生共振 | 1 | 台 |  |  | 30307203110 | 改变策动摆摆长，可分别使 5 个摆长不同的单摆发生共振，用来演示驱动力周期和单摆固有周期相同时发生共振 | 乐百仕 | 江苏乐百仕教育科技有限公司 | 1 | 90 | 90 | 台 | 群信 |  | 22026 | 22026 |  |  |  |  | confirmed | 100 |  | 高中理化生报价.xlsx｜凯迪｜第183行
223 | 30307201601 | 波动弹簧 | 扁钢丝弹簧密绕；弹簧钢丝宽 2.5 mm～2.8 mm，厚 0.6 mm～0.8 mm；弹簧刚度2.0×10－3 N/mm～5.0×10－3 N/mm；圈数不小于 130，弹簧旋绕比为 25 倍～35 倍 | 1 | 套 |  |  | 30307201601 | 扁钢丝弹簧密绕；弹簧钢丝宽 2.5 mm～2.8 mm，厚 0.6 mm～0.8 mm；弹簧刚度2.0×10－3 N/mm～5.0×10－3 N/mm；圈数不小于 130，弹簧旋绕比为 25 倍～35 倍 | 乐百仕 | 江苏乐百仕教育科技有限公司 | 1 | 6 | 6 | 套 | 群信 |  | 22014 | 22014 |  |  |  |  | confirmed | 0 | 没有找到可靠候选 | 赛特尔25年.xls｜小学数学｜第9行
225 | 30307201501 | 绳波演示器 | 横波、行波、驻波、模拟偏振 | 1 | 套 |  |  | 30307201501 | 横波、行波、驻波、模拟偏振 | 乐百仕 | 江苏乐百仕教育科技有限公司 | 1 | 95 | 95 | 套 |  |  |  |  | 110 |  | 150 |  | confirmed | 80 | 价格分歧>30%：历史报价分歧较大，需人工核对；同分多价：最高分候选存在不同历史价格 | 高中理化生报价.xlsx｜凯迪｜第619行
227 | 30307201901 | 发波水槽 | 由水波槽、振动器、频闪光源和投影设备等组成，水槽尺寸不小于 30 cm×30 cm×35 cm,屏幕尺寸不小于 26 cm×24 cm。性能要求：能消除边缘产生的反射波；能够演示小孔的口径不变，调整频率衍射由不明显到明显；能够演示频率不变，改变小孔的口径衍射由不明显到明显；投影清晰，可见度好 | 1 | 台 |  |  | 30307201901 | 由水波槽、振动器、频闪光源和投影设备等组成，水槽尺寸不小于 30 cm×30 cm×35 cm,屏幕尺寸不小于 26 cm×24 cm。性能要求：能消除边缘产生的反射波；能够演示小孔的口径不变，调整频率衍射由不明显到明显；能够演示频率不变，改变小孔的口径衍射由不明显到明显；投影清晰，可见度好 | 乐百仕 | 江苏乐百仕教育科技有限公司 | 1 | 120 | 120 | 台 | 学友 |  | 22016 | 22017 |  |  |  |  | confirmed | 0 | 没有找到可靠候选 | 高中理化生报价.xlsx｜凯迪｜第175行
228 | 30307201911 |  | 挡光片式，振动器的振幅应能调节 | 1 | 台 |  |  | 30307201911 | 挡光片式，振动器的振幅应能调节 | 乐百仕 | 江苏乐百仕教育科技有限公司 | 1 | 120 | 120 | 台 | 学友 |  | 22016 | 22017 |  |  |  |  | confirmed | 0 | 没有找到可靠候选 | 高中理化生报价.xlsx｜凯迪｜第175行
235 | 30307205710 | 油膜实验器 | 由盛水板、计数板、滴液器、油酸稀释液（或油酸）、粉、粉盒等组成。盛水盘深度不小于 20 mm，中心点到边沿的最小距离不小于 100 mm，中心点应有明显标记。计数板需透明并印有正方形格子，格子边长 5 mm，计数板应能覆盖整个盘面。粉盒内滤粉网不小于 300 目，粉不溶于水。滴液器灵活好用，不漏液 | 13 | 套 |  |  | 30307205710 | 由盛水板、计数板、滴液器、油酸稀释液（或油酸）、粉、粉盒等组成。盛水盘深度不小于 20 mm，中心点到边沿的最小距离不小于 100 mm，中心点应有明显标记。计数板需透明并印有正方形格子，格子边长 5 mm，计数板应能覆盖整个盘面。粉盒内滤粉网不小于 300 目，粉不溶于水。滴液器灵活好用，不漏液 | 乐百仕 | 江苏乐百仕教育科技有限公司 | 13 | 8 | 104 | 套 | 群信 |  | 22215 | 22215 |  |  |  |  | confirmed | 0 | 匹配到商品档案但无历史价格记录 | 赛特尔25年.xls｜初中数学｜第18行
244 | 30307205910 | 液体表面张力演示器 | 可观察不同形状、不同状态的薄膜，薄膜产生的收缩效果等，宜能支持表面张力测量实验 | 1 | 套 |  |  | 30307205910 | 可观察不同形状、不同状态的薄膜，薄膜产生的收缩效果等，宜能支持表面张力测量实验 | 乐百仕 | 江苏乐百仕教育科技有限公司 | 1 | 65 | 65 | 套 |  |  |  |  | 65 |  | 320 |  | confirmed | 62.5 |  | 赛特尔25年.xls｜初中新课标物理｜第209行
255 | 30307216301 | 气体定律演示器 | 由橡皮帽、气柱玻管、体积标尺、硅油、固定夹、接头、压力表等组成。应提供修正体积数据，实验误差≤8% | 1 | 套 |  |  | 30307216301 | 由橡皮帽、气柱玻管、体积标尺、硅油、固定夹、接头、压力表等组成。应提供修正体积数据，实验误差≤8% | 乐百仕 | 江苏乐百仕教育科技有限公司 | 1 | 38 | 38 | 套 |  |  |  |  | 40 |  | 65 |  | confirmed | 71.4 | 同分多价：最高分候选存在不同历史价格 | 高中理化生报价.xlsx｜凯迪｜第662行
256 | 30307206310 | 气体定律实验器 | 不小于 50 mL 活塞式气室，应提供修正体积数据。宜配套使用气压传感器 | 13 | 套 |  |  | 30307206310 | 不小于 50 mL 活塞式气室，应提供修正体积数据。宜配套使用气压传感器 | 乐百仕 | 江苏乐百仕教育科技有限公司 | 13 | 20 | 260 | 套 |  |  |  |  | 20 |  | 115 |  | confirmed | 71.4 | 价格分歧>30%：历史报价分歧较大，需人工核对 | 赛特尔25年.xls｜初中新课标物理｜第427行
264 | 30601000208 | 量杯 | 250 mL，无色透明玻璃制，口部应熔光，壁厚≥1.2 mm，耐水性 HGB3 级 | 13 | 个 |  |  | 30601000208 | 250 mL，无色透明玻璃制，口部应熔光，壁厚≥1.2 mm，耐水性 HGB3 级 | 乐百仕 | 江苏乐百仕教育科技有限公司 | 13 | 6 | 78 | 个 |  |  |  |  | 11 |  | 11 |  | confirmed | 100 | 同分多价：最高分候选存在不同历史价格 | 赛特尔25年.xls｜小学新课标数学｜第63行
265 | 30601000106 | 量筒 | 100 mL，1 mL，透明钠钙玻璃制，分度线、数字和标志应完整、清晰和耐久，容积为 20 ℃时充满量筒刻度线所容纳体积 | 13 | 个 |  |  | 30601000106 | 100 mL，1 mL，透明钠钙玻璃制，分度线、数字和标志应完整、清晰和耐久，容积为 20 ℃时充满量筒刻度线所容纳体积 | 乐百仕 | 江苏乐百仕教育科技有限公司 | 13 | 4.5 | 58.5 | 个 |  |  |  |  | 7 |  | 12 |  | confirmed | 100 | 价格分歧>30%：历史报价分歧较大，需人工核对；同分多价：最高分候选存在不同历史价格 | 赛特尔25年.xls｜初中新课标生物｜第92行
266 | 30602000110 | 试管 | Φ15 mm×150 mm，透明，硼硅酸盐玻璃制 | 13 | 支 |  |  | 30602000110 | Φ15 mm×150 mm，透明，硼硅酸盐玻璃制 | 乐百仕 | 江苏乐百仕教育科技有限公司 | 13 | 0.5 | 6.5 | 支 |  |  |  |  | 0.5 |  | 0.55 |  | confirmed | 100 |  | 赛特尔25年.xls｜初中新课标生物｜第96行
267 | 30602001008 | 烧杯 | 250 mL，透明硼硅酸盐玻璃制，烧杯的满口容量应超过标称容量的 10%或烧杯的满口容量和标称容量的两液面间距不应少于 10 mm，并应采用容量差值较大的一种 | 13 | 个 |  |  | 30602001008 | 250 mL，透明硼硅酸盐玻璃制，烧杯的满口容量应超过标称容量的 10%或烧杯的满口容量和标称容量的两液面间距不应少于 10 mm，并应采用容量差值较大的一种 | 乐百仕 | 江苏乐百仕教育科技有限公司 | 13 | 2 | 26 | 个 |  |  |  |  | 2.75 |  | 3.3 |  | confirmed | 100 | 同分多价：最高分候选存在不同历史价格 | 高中理化生报价.xlsx｜凯迪｜第992行
268 | 30602001105 | 烧瓶 | 圆底，长颈，250 mL，透明硼硅酸盐玻璃制，玻璃薄厚均匀，底部应规整 | 13 | 个 |  |  | 30602001105 | 圆底，长颈，250 mL，透明硼硅酸盐玻璃制，玻璃薄厚均匀，底部应规整 | 乐百仕 | 江苏乐百仕教育科技有限公司 | 13 | 9 | 117 | 个 |  |  |  |  | 12 |  | 13 |  | confirmed | 100 | 同分多价：最高分候选存在不同历史价格 | 赛特尔25年.xls｜初中化学｜第103行
274 | 30204000205 | 红液温度计 | —30 ℃～100 ℃，分度值1℃，误差±1.5 ℃ | 13 | 支 |  |  | 30204000205 | —30 ℃～100 ℃，分度值1℃，误差±1.5 ℃ | 乐百仕 | 江苏乐百仕教育科技有限公司 | 13 | 2 | 26 | 支 |  |  |  |  | 3 |  | 180 |  | confirmed | 100 | 价格分歧>30%：历史报价分歧较大，需人工核对；同分多价：最高分候选存在不同历史价格 | 赛特尔25年.xls｜初中新课标生物｜第59行
276 | 30307204210 | 空气压缩引火仪 | 由气缸、底座、端盖、活塞等部分组成。气缸用透明有机玻璃制作，内径Φ10 mm，外径Φ25 mm，长 130 mm，底座Φ65 mm，手柄Φ40 mm，活塞杆Φ8 mm。活塞体应使用弹性材料制成，活塞与气缸气密性应良好，连续压缩引火 100 次后密封圈性能不变。应能引燃脱脂棉，不应使用硝化棉 | 1 | 个 |  |  | 30307204210 | 由气缸、底座、端盖、活塞等部分组成。气缸用透明有机玻璃制作，内径Φ10 mm，外径Φ25 mm，长 130 mm，底座Φ65 mm，手柄Φ40 mm，活塞杆Φ8 mm。活塞体应使用弹性材料制成，活塞与气缸气密性应良好，连续压缩引火 100 次后密封圈性能不变。应能引燃脱脂棉，不应使用硝化棉 | 乐百仕 | 江苏乐百仕教育科技有限公司 | 1 | 16 | 16 | 个 |  |  |  |  | 16 |  |  |  | confirmed | 100 |  | 赛特尔25年.xls｜初中新课标物理｜第381行
277 | 30307205501 | 压缩气体做功实验器 | 由专用容器和快速响应温度探头组成；研究气体压缩时，温度的变化 | 1 | 套 |  |  | 30307205501 | 由专用容器和快速响应温度探头组成；研究气体压缩时，温度的变化 | 乐百仕 | 江苏乐百仕教育科技有限公司 | 1 | 180 | 180 | 套 |  |  |  | 1.常用器材：铁架台、石棉网、试管、试管架、试管夹、试管刷、胶头滴管、药匙、玻璃棒、镊子、酒精灯、洗瓶 2.专题器材：单孔橡胶塞、双孔橡胶塞、乳胶管、玻璃导管、尖嘴玻璃管、尖嘴玻璃弯管，水槽、集气瓶、玻璃片、锥形瓶、分液漏斗 3.玻璃仪器均无明显外观缺陷，仪器规格匹配 |  |  |  |  | confirmed | 55.6 |  | 赛特尔25年.xls｜初中新课标化学｜第279行
290 | 30307500610 | 光具座 | 导轨长 1000 mm，导轨和滑块均为金属件，滑块在导轨上应滑行自如，无阻滞现象。金属标尺刻度 900 mm，分度值 l mm。光源出口处照度应≥500 1x，500 mm 处照度≥300 1x。附件包括双凸透镜 2 件，平凸透镜 1 件，双凹透镜 1 件，“1”字屏 1 件，白屏 1 件，插杆 5 根，带支架毛玻璃屏 1 件，烛台 1 件，宜配 F 光源。各器件易于装配、固定及拆卸 | 1 | 套 |  |  | 30307500610 | 导轨长 1000 mm，导轨和滑块均为金属件，滑块在导轨上应滑行自如，无阻滞现象。金属标尺刻度 900 mm，分度值 l mm。光源出口处照度应≥500 1x，500 mm 处照度≥300 1x。附件包括双凸透镜 2 件，平凸透镜 1 件，双凹透镜 1 件，“1”字屏 1 件，白屏 1 件，插杆 5 根，带支架毛玻璃屏 1 件，烛台 1 件，宜配 F 光源。各器件易于装配、固定及拆卸 | 乐百仕 | 江苏乐百仕教育科技有限公司 | 1 | 58 | 58 | 套 |  |  |  |  | 58 |  | 63.8 |  | confirmed | 100 |  | 赛特尔25年.xls｜初中新课标物理｜第312行
291 | 30307500101 | 光具盘 | 分离型、磁吸附式。矩形光盘长≥650mm，宽≥240 mm；圆形光盘直径≥250 mm。盘面分四个象限，以一条直径为始边，分别刻有 0°～90°刻度。半导体激光光源，可显示 5 条平行光，宜为不同颜色。光学零件：梯形玻砖 1 件，等腰直角棱镜 1 件，半圆柱透镜 1 件，小双凹柱透镜 1 件，小双凸柱透镜 1 件，双凸透镜 1件，大双凸柱透镜 1 件，平面镜 1 件，凹凸柱面镜 1 件，正三棱镜 2 件 | 1 | 套 |  |  | 30307500101 | 要配置： 由光具盘主体（含圆形光盘）、五线激光源、光学零件（梯形玻砖、等腰直角棱镜、半圆柱透镜、小双凹柱透镜、小双凸柱透镜、大双凸柱透镜、平面镜、凹凸柱面镜、正三棱镜）组成。 技术参数： 光具盘主体尺寸772*470（±5mm）；上下为铝型材结构，6063-T5材料,具有良好的抗拉强度，表面黑色氧化细喷砂处理。左右为ABS塑料精密注塑成型边框；圆形光盘直径260mm，盘面分四个象限，以一条直径为始边，分别刻有 0°～90°刻度：功能描述：整体为磁吸附式结构，光学零件及五线激光光源可以吸附在矩形光盘上进行光学实验演示。 五线激光源：尺寸133*89*30mm，工作电压DC3V；主要材质：ABS工程塑料、铜；工艺：塑料注塑成型；功能描述：激光光学光源，磁吸式，内置电池可充电，提供1～5线平行光源（中间绿色光源），配合光学零件可直接或光具盘主体或其他磁性材料上完成多种光路的演示实验。 光学零件： 产品组成：梯形玻砖、等腰直角棱镜、半圆柱透镜、小双凹柱透镜、小双凸柱透镜、大双凸柱透镜、平面镜、凹凸柱面镜、正三棱镜。 规格：统一厚度20mm；主要材质：PMMA；工艺：精加工、抛光；功能描述：磁吸式，配合激光光源可直接或吸附在光具盘主体或其他磁性材料上进行光线折射等相应光学实验。 能够完成的教学演示： 光的直线传播；光的反射；凸透镜的会聚作用；凹透镜的发散作用；凹面镜的会聚作用；凸面镜的发散作用；光的折射定律；测量玻璃砖的折射率；光的全反射等。 | 乐百仕 | 江苏乐百仕教育科技有限公司 | 1 | 225 | 225 | 套 |  |  |  |  | 240 |  | 264 |  | confirmed | 100 | 同分多价：最高分候选存在不同历史价格 | 高中理化生报价.xlsx｜凯迪｜第696行
293 | 30307502110 | 光的折射全反射实验器 | 包括演示屏、折射镜、光源、光源座、反射镜、底座、漫反射镜等。可折叠，演示屏半径≥130 mm，半圆玻璃折射镜半径≥35 mm | 1 | 套 |  |  | 30307502110 | 包括演示屏、折射镜、光源、光源座、反射镜、底座、漫反射镜等。可折叠，演示屏半径≥130 mm，半圆玻璃折射镜半径≥35 mm | 乐百仕 | 江苏乐百仕教育科技有限公司 | 1 | 22 | 22 | 套 |  |  |  |  | 22 |  | 24.2 |  | confirmed | 60.9 |  | 赛特尔25年.xls｜初中物理｜第223行
294 | 30307510801 | 光的传播、反射、折射实验器 | 由能显示光路的透明材料制成的半圆玻璃砖、角度板、2 个条形玻璃砖、2 个半导体激光光源（不加扩束镜，1 个为入射光源，1 个提供法线）等组成，表盘直径≥300 mm | 1 | 套 |  |  | 30307510801 | 由能显示光路的透明材料制成的半圆玻璃砖、角度板、2 个条形玻璃砖、2 个半导体激光光源（不加扩束镜，1 个为入射光源，1 个提供法线）等组成，表盘直径≥300 mm 技术参数： 演示板： 外形尺寸666*470mm（±5mm）；上下为铝型材结构，6063-T5材料,具有良好的抗拉强度，表面黑色氧化细喷砂处理,左右为ABS塑料精密注塑成型边框；表盘外径300mm，盘面分四个象限，以一条直径为始边，分别刻有 0°～90°刻度：功能描述：整体为磁吸附式结构，可吸附激光光源、水箱圆盘、光学配件等进行相应光学实验。 光学零件： 产品组成：凸凹面镜、半圆玻璃砖、双凸透镜、双凹透镜、梯形玻璃砖、等边三角形玻璃砖、直角等腰三角玻璃砖、平面镜。 规格：统一厚度20mm；主要材质：PMMA；工艺：精加工、抛光；功能描述：磁吸式，配合激光光源可直接或吸附在本演示板或其他磁性材料上进行光线折射等相应光学实验。 水箱圆盘： 规格：φ250mm*34mm（±5mm）；主要材质：PMMA；功能描述：磁吸式，可放入水等液体进行不同物质界面的折射实验。 能够完成的教学演示： 光的传播；光的反射；光的折射。 | 乐百仕 | 江苏乐百仕教育科技有限公司 | 1 | 22 | 22 | 套 |  |  |  |  | 22 |  |  |  | confirmed | 100 |  | 赛特尔25年.xls｜初中物理｜第223行
295 | 30307500510 | 玻璃砖 | 外形尺寸：上底长为 35 mm，两底角为60°±0.5°和 45°±0.5°，高度为 35mm± 1 mm，厚度为 15 mm±1 mm；上下两面底面平行度为 0.10 mm；以抛光的梯形面为基准面，上、下两底面、两斜面与基准面垂直度为 0.1 mm；玻璃砖中的一梯形面为粗加工面，表面粗糙度为Ra6.3，上下底面、两斜面及另一梯形面为精加工面，应进行抛光处理 | 13 | 块 |  |  | 30307500510 | 外形尺寸：上底长为 35 mm，两底角为60°±0.5°和 45°±0.5°，高度为 35mm± 1 mm，厚度为 15 mm±1 mm；上下两面底面平行度为 0.10 mm；以抛光的梯形面为基准面，上、下两底面、两斜面与基准面垂直度为 0.1 mm；玻璃砖中的一梯形面为粗加工面，表面粗糙度为Ra6.3，上下底面、两斜面及另一梯形面为精加工面，应进行抛光处理 | 乐百仕 | 江苏乐百仕教育科技有限公司 | 13 | 6 | 78 | 块 |  |  |  |  | 7 |  | 7.7 |  | confirmed | 100 | 同分多价：最高分候选存在不同历史价格 | 高中理化生报价.xlsx｜凯迪｜第699行
296 | 30807007810 | 折射率实验配材 | 八开白纸（26 cm×36.8 cm）、图钉（每组至少 4 个）、大头针（每组至少 4 个）、方木板（尺寸不小于 400 mm×600 mm，材质宜扎图钉） | 13 | 套 |  |  | 30807007810 | 八开白纸（26 cm×36.8 cm）、图钉（每组至少 4 个）、大头针（每组至少 4 个）、方木板（尺寸不小于 400 mm×600 mm，材质宜扎图钉） | 乐百仕 | 江苏乐百仕教育科技有限公司 | 13 | 45 | 585 | 套 | [8 empty] | confirmed | 0 | 匹配到商品档案但无历史价格记录 | 赛特尔25年.xls｜初中新课标物理｜第271行
297 | 30307503310 | 光导纤维应用演示器 | 包括传光束、传像束、有机玻棒、通信演示器（发射机和接收机）、字母板、放大屏等。视听距离≥6 m，传光束长度≥400 mm，横截面≥2.55 mm2，白光透过率≥50%，传像束长度≥350 mm，传像工作面积≥100 mm2。光线丝排列对应整齐，无错位，像元数不低于 900 个 | 1 | 台 |  |  | 30307503300 | 包括传光束、传像束、有机玻棒、通信演示器（发射机和接收机）、字母板、放大屏等。视听距离≥6 m，传光束长度≥400 mm，横截面≥2.55 mm2，白光透过率≥50%，传像束长度≥350 mm，传像工作面积≥100 mm2。光线丝排列对应整齐，无错位，像元数不低于 900 个 技术参数： 演示板外形尺寸：666*470mm（±5mm）；上下为铝型材结构，6063-T5材料,具有良好的抗拉强度，表面黑色氧化细喷砂处理。左右为ABS塑料精密注塑成型边框。 传光束： 外形尺寸：φ6mm（±5mm），光纤丝排列对应整齐，无错位。两端用金属束好，可以直接插入声传输底座、光源输出底座中，用于光线传导。 传像束： 外形尺寸：φ25mm（±5mm），传像工作面积≥100 mm2。光线光纤丝排列对应整齐，无错位。两边端头为圆形板（直径25mm），可以卡进相应的图像输出底座中。用于图像传导。 光源输出底座： 外形尺寸：中心圆形外径φ30mm（±5mm），内径6mm（±2mm）；材质：黑色PMMA；可插入传光束和有机玻璃，进行实验。 能够完成的教学演示： 光纤的应用等。 | 乐百仕 | 江苏乐百仕教育科技有限公司 | 1 | 200 | 200 | 台 | 群信 |  | 25022 | 25022 | 220 |  |  |  | confirmed | 100 | 同分多价：最高分候选存在不同历史价格 | 赛特尔25年.xls｜初中新课标物理｜第367行
298 | 30307502610 | 光的干涉衍射偏振演示器 | 包括光具座、白光光源（亮度和焦距可调）、光屏、光栅、多缝、双缝、单缝 3个、偏振片 1 对、牛顿环、起偏器等。性能要求：可以观察清晰的白光干涉条纹 | 1 | 套 |  |  | 30307502610 | 包括光具座、白光光源（亮度和焦距可调）、光屏、光栅、多缝、双缝、单缝 3个、偏振片 1 对、牛顿环、起偏器等。性能要求：可以观察清晰的白光干涉条纹 | 乐百仕 | 江苏乐百仕教育科技有限公司 | 1 | 420 | 420 | 套 | 群信 |  | 25016 | 25016 |  |  |  |  | confirmed | 100 |  | 高中理化生报价.xlsx｜凯迪｜第311行
299 | 30307503010 | 牛顿环 | 直径≥20 mm，凸面曲率半径≤2000 mm；直径≥25 mm，凸面曲率半径≤6000 mm；直径≥50 mm，凸面曲率半径≤25000 mm。在白光照明下，牛顿环的干涉图样为同心圆环，中心为暗圈，干涉条纹明显清晰，同一干涉环带粗细均匀，无明显变形；牛顿环调节机构能使干涉条纹的形状和位置发生变化，干涉条纹基本位于环座中央 | 1 | 个 |  |  | 30307503010 | 直径≥20 mm，凸面曲率半径≤2000 mm；直径≥25 mm，凸面曲率半径≤6000 mm；直径≥50 mm，凸面曲率半径≤25000 mm。在白光照明下，牛顿环的干涉图样为同心圆环，中心为暗圈，干涉条纹明显清晰，同一干涉环带粗细均匀，无明显变形；牛顿环调节机构能使干涉条纹的形状和位置发生变化，干涉条纹基本位于环座中央 | 乐百仕 | 江苏乐百仕教育科技有限公司 | 1 | 18 | 18 | 个 | 群信 |  | 25021 | 25021 |  |  |  |  | confirmed | 100 |  | 高中理化生报价.xlsx｜凯迪｜第315行
301 | 30307505910 | 光栅 | 300 线或 600 线，带底座 | 1 | 个 |  |  | 30307505910 | 300 线或 600 线，带底座 | 乐百仕 | 江苏乐百仕教育科技有限公司 | 1 | 20 | 20 | 个 |  |  |  | 1幅 |  |  |  |  | confirmed | 0 | 匹配到商品档案但无历史价格记录 | 赛特尔25年.xls｜高中地理｜第103行
302 | 30307506010 | 钠光灯 | 包含钠灯及配套电源 | 1 | 套 |  |  | 30307506010 | 包含钠灯及配套电源 | 乐百仕 | 江苏乐百仕教育科技有限公司 | 1 | 0.24 | 0.24 | 套 |  |  |  | 试剂 |  |  |  |  | confirmed | 0 | 匹配到商品档案但无历史价格记录 | 赛特尔25年.xls｜高中化学｜第414行
303 | 30307502910 | 双缝干涉实验仪 | 包含光源、滤光片、单缝、双缝（标记双缝间距）、遮光筒（可以测得或标记双缝到光屏的距离）及测量系统（带游标卡尺或螺旋测微器）等；不加滤光片时可调出白光的干涉条纹，加上滤光片后可以清晰呈现 5 条以上干涉条纹 | 13 | 套 |  |  | 30307502910 | 包含光源、滤光片、单缝、双缝（标记双缝间距）、遮光筒（可以测得或标记双缝到光屏的距离）及测量系统（带游标卡尺或螺旋测微器）等；不加滤光片时可调出白光的干涉条纹，加上滤光片后可以清晰呈现 5 条以上干涉条纹 | 乐百仕 | 江苏乐百仕教育科技有限公司 | 13 | 135 | 1755 | 套 | 群信 |  | 25020 | 25020 |  |  |  |  | confirmed | 0 | 没有找到可靠候选 | 高中理化生报价.xlsx｜凯迪｜第314行
304 | 30307502920 |  | 激光光源或半导体激光光源，干涉条纹清晰，宜配套摄像头采集实验图像 | 1 | 套 |  |  | 30307502920 | 激光光源或半导体激光光源，干涉条纹清晰，宜配套摄像头采集实验图像 | 乐百仕 | 江苏乐百仕教育科技有限公司 | 1 | 135 | 135 | 套 | 群信 |  | 25020 | 25020 |  |  |  |  | confirmed | 0 | 没有找到可靠候选 | 高中理化生报价.xlsx｜凯迪｜第314行
305 | 30307504901 | 光学实验系统 | 由轨道、可调光源座、光缝座、光屏座、相对光照度分布传感器、单缝、双缝、USB 数据线构成；可与计算机直接通信 | 13 | 套 |  |  | LBS-DIS124 | 由轨道、可调光源座、光缝座、光屏座、相对光照度分布传感器、单缝、双缝、USB 数据线构成；可与计算机直接通信 技术参数： 物理光学缝片类： 产品组成：单缝镜片组、双缝镜片组。 规格：尺寸50×55×5mm，卡扣式橙色壳体，双缝镜片0.1mm间距0.36mm、双缝镜片0.1mm间距0.18mm、单缝镜片0.8mm、单缝镜片0.4mm；材质：ABS工程塑料、光学玻璃；工艺：塑料注塑成型、光学玻璃镀膜；功能描述：用于物理光学实验的缝片，可以实现单双缝衍射、干涉等的演示实验。 滑轨卡座： 规格：76×37×35mm；材质：ABS工程塑料；工艺：塑料注塑成型；功能描述：①、既可以卡到多功能轨道上， 也可以卡到X型支座构建的光学轨道上。②、可以将透镜卡座或者圆台支撑座通过M4手紧螺丝锁紧。③、滑轨卡座上的2个卡槽，可以匹配上透镜卡座，让两者组成专用透镜座组件。 带角度盘透镜卡座： 规格：139×104×33mm；材质：ABS工程塑料；工艺：塑料注塑成型；功能描述：带角度盘透镜卡座内贴角度刻度盘，内部的透镜卡座可以卡配控光板卡座，控光板卡座可以在透镜卡座上可按一定角度旋转，用于如调整偏振光片的角度，或将物理光学缝片插接到控光板卡座上以完成物理光学实验。 | 乐百仕 | 江苏乐百仕教育科技有限公司 | 13 | 130 | 1690 | 套 | 群信 |  |  | 26040 | 3000 |  |  |  | confirmed | 57.1 |  | 高中理化生报价.xlsx｜凯迪｜第926行
309 | 30307506410 | 激光特性实验仪 | 由两种对比光源（白光 LED、绿光激光器，I 类激光）、光屏、分束镜、反射镜、棱镜等组成 | 1 | 套 |  |  | 30307506410 | 由两种对比光源（白光 LED、绿光激光器，I 类激光）、光屏、分束镜、反射镜、棱镜等组成 | 乐百仕 | 江苏乐百仕教育科技有限公司 | 1 | 45 | 45 | 套 |  |  |  | 纳米磁流体、自洁玻璃、纳米布等 |  |  |  |  | confirmed | 57.1 |  | 赛特尔25年.xls｜初中新课标物理｜第151行
311 | 30307300101 | 玻棒(附丝绸) | 或有机玻棒(附丝绸)，丝绸面积≥350 mm×350 mm。在规定工作条件下，用丝绸裹住玻棒（或有机玻棒），做一次快速拉出，棒上所带的电荷用 D－YDQ－Z－100 型指针验电器检验张角≥30°（≥50°） | 13 | 对 |  |  | 30307300101 | 或有机玻棒(附丝绸)，丝绸面积≥350 mm×350 mm。在规定工作条件下，用丝绸裹住玻棒（或有机玻棒），做一次快速拉出，棒上所带的电荷用 D－YDQ－Z－100 型指针验电器检验张角≥30°（≥50°） | 乐百仕 | 江苏乐百仕教育科技有限公司 | 13 | 3 | 39 | 对 |  |  |  |  | 3 |  | 6.5 |  | confirmed | 100 | 价格分歧>30%：历史报价分歧较大，需人工核对 | 赛特尔25年.xls｜初中物理｜第158行
312 | 30307307401 | 胶棒(附毛皮) | 或聚碳酸酯棒(附毛皮)，毛皮面积≥150 mm ×150 mm。在规定工作条件下，用毛皮裹胶棒（或聚碳酸脂棒），做一次快速拉出，棒上所带的电荷用 D－YDQ－Z－100 型指针验电器检验张角≥30°（≥45°） | 13 | 对 |  |  | 30307307401 | 或聚碳酸酯棒(附毛皮)，毛皮面积≥150 mm ×150 mm。在规定工作条件下，用毛皮裹胶棒（或聚碳酸脂棒），做一次快速拉出，棒上所带的电荷用 D－YDQ－Z－100 型指针验电器检验张角≥30°（≥45°） | 乐百仕 | 江苏乐百仕教育科技有限公司 | 13 | 3 | 39 | 对 |  |  |  |  | 3 |  | 6.5 |  | confirmed | 100 | 价格分歧>30%：历史报价分歧较大，需人工核对 | 赛特尔25年.xls｜初中物理｜第160行
313 | 30307300201 | 箔片验电器 | 由外壳、圆盘、导电杆、绝缘子、箔片、中位卡、接线柱和底座等组成。外壳应由不能带静电的材料制成，观察面应采用透明材料，透明材料透光率≥90%，箔片长度≥25 mm。性能要求：相对湿度≤65%的环境，圆盘上加 8 kV 直流高压，箔片张开与中位片角度≥45°。移去高压后，箔片张开角度保持 30°以上的时间≥10 min | 1 | 对 |  |  | 30307300201 | 由外壳、圆盘、导电杆、绝缘子、箔片、中位卡、接线柱和底座等组成。外壳应由不能带静电的材料制成，观察面应采用透明材料，透明材料透光率≥90%，箔片长度≥25 mm。性能要求：相对湿度≤65%的环境，圆盘上加 8 kV 直流高压，箔片张开与中位片角度≥45°。移去高压后，箔片张开角度保持 30°以上的时间≥10 min | 乐百仕 | 江苏乐百仕教育科技有限公司 | 1 | 9 | 9 | 对 |  |  |  |  | 9 |  | 15 |  | confirmed | 100 | 价格分歧>30%：历史报价分歧较大，需人工核对 | 赛特尔25年.xls｜初中物理｜第162行
314 | 30307300301 | 指针验电器 | D－YDQ－Z－100 型指针验电器，由外壳、圆球、法拉第圆筒、导电杆、绝缘子、指针、指针架、接地线柱构成。外壳应由不能带静电的材料制成，外壳上观察面应采用透明材料（透光率≥90%），指针用非磁性材料，长度≥100 mm，带法拉第圆筒，指针刻度应为收敛式。性能要求：相对湿度≤65%的环境，圆球加 9kV直流高压，指针张开角度在45º～50º，移去高压后，指针保持 30°以上的时间≥20 min | 13 | 对 |  |  | 30307300301 | D－YDQ－Z－100 型指针验电器，由外壳、圆球、法拉第圆筒、导电杆、绝缘子、指针、指针架、接地线柱构成。外壳应由不能带静电的材料制成，外壳上观察面应采用透明材料（透光率≥90%），指针用非磁性材料，长度≥100 mm，带法拉第圆筒，指针刻度应为收敛式。性能要求：相对湿度≤65%的环境，圆球加 9kV直流高压，指针张开角度在45º～50º，移去高压后，指针保持 30°以上的时间≥20 min | 乐百仕 | 江苏乐百仕教育科技有限公司 | 13 | 60 | 780 | 对 |  |  |  |  | 75 |  | 75 |  | confirmed | 100 | 同分多价：最高分候选存在不同历史价格 | 赛特尔25年.xls｜初中物理｜第163行
315 | 30307300510 | 移电球（验电球） | 带有绝缘棒的金属小球 | 1 | 个 |  |  | 30307300510 | 带有绝缘棒的金属小球 | 乐百仕 | 江苏乐百仕教育科技有限公司 | 1 | 5 | 5 | 个 | 群信 |  | 23043 | 23043 |  |  |  |  | confirmed | 100 |  | 高中理化生报价.xlsx｜凯迪｜第225行
316 | 30307317201 | 验电器连接杆 | 含导电杆、绝缘手柄等，导电杆直径不小于 2 mm，长度不小于 250 mm，绝缘柄直径不小于 10 mm，长度不小于 150 mm | 1 | 个 |  |  | 30307317201 | 含导电杆、绝缘手柄等，导电杆直径不小于 2 mm，长度不小于 250 mm，绝缘柄直径不小于 10 mm，长度不小于 150 mm | 乐百仕 | 江苏乐百仕教育科技有限公司 | 1 | 5 | 5 | 个 | 群信 |  | 23042 | 23042 | 5.5 |  |  |  | confirmed | 100 | 同分多价：最高分候选存在不同历史价格 | 高中理化生报价.xlsx｜凯迪｜第224行
320 | 30307310201 | 电子起电机 | 放电距离应为 5 mm～35 mm，输出高压电流应≤500 μA，有短路保护和开路保护，连续工作时间不少于 30 min，输出电压对地正负对称 | 1 | 台 |  |  | 30307310201 | 放电距离应为 5 mm～35 mm，输出高压电流应≤500 μA，有短路保护和开路保护，连续工作时间不少于 30 min，输出电压对地正负对称 | 乐百仕 | 江苏乐百仕教育科技有限公司 | 1 | 95 | 95 | 台 |  |  |  |  | 95 |  | 380 |  | confirmed | 60 |  | 赛特尔25年.xls｜初中新课标物理｜第325行
321 | 30307301101 | 枕形导体 | 由一对相同的半枕形导体、绝缘支杆和底座等组成。半枕形导体下方应有一个导电挂钩，导电挂钩不应有尖端。圆筒导体的直径应不小于 55 mm，长度应不小于 100 mm。半枕形导体2应宜用 304 号及以上不锈钢制成，封闭端应为半球面。性能要求：使各静电导体与 D－YDQ－Z －100 型指针验电器连接，用 9 kV 高压使导体带电，10 min 内指针验电器的指针张角应≥30º | 1 | 对 |  |  | 30307301101 | 由一对相同的半枕形导体、绝缘支杆和底座等组成。半枕形导体下方应有一个导电挂钩，导电挂钩不应有尖端。圆筒导体的直径应不小于 55 mm，长度应不小于 100 mm。半枕形导体2应宜用 304 号及以上不锈钢制成，封闭端应为半球面。性能要求：使各静电导体与 D－YDQ－Z －100 型指针验电器连接，用 9 kV 高压使导体带电，10 min 内指针验电器的指针张角应≥30º | 乐百仕 | 江苏乐百仕教育科技有限公司 | 1 | 40 | 40 | 对 | [8 empty] | confirmed | 0 | 没有找到可靠候选 | 赛特尔25年.xls｜初中新课标物理｜第324行
322 | 30307301010 | 球形导体 | 由圆球形导体或开口的圆球形导体、绝缘支杆和底座构成。导体宜用 304 号以上不锈钢制成，球体直径应不小于 90mm。性能要求：使静电导体与 D－YDQ－Z －100 型指针验电器连接，用 9 kV 高压使导体带电，10 min 内指针验电器的指针张角应≥30º | 1 | 套 |  |  | 30307301000 | 由圆球形导体、绝缘支杆和底座构成。导体宜用 304 号以上不锈钢制成，球体直径应不小于 90mm。性能要求：使静电导体与 D－YDQ－Z －100 型指针验电器连接，用 9 kV 高压使导体带电，10 min 内指针验电器的指针张角应≥30º 技术参数： 三角底座： 尺寸规格：120*120*27mm（±5mm）；材质工艺：ABS塑料精密注塑成型；功能描述：为整个演示器提供牢固稳定的底座，内嵌垫片，使得底座具备防滑耐磨的特点。 球形导体： 尺寸规格：∅100mm（±5mm），厚度1mm；材质工艺：不锈钢304材质，表面光滑无毛刺；功能描述：与验电器配合使用进行静电类实验。 能够完成的教学演示： 静电感应；带电导体的电荷分布：静电感应等静电学实验。 | 乐百仕 | 江苏乐百仕教育科技有限公司 | 1 | 25 | 25 | 套 | 群信 |  | 23041 | 23041 |  |  |  |  | confirmed | 0 | 没有找到可靠候选 | 高中理化生报价.xlsx｜凯迪｜第223行
324 | 30307300610 | 验电羽 | 由绝缘支架、金属片、细尼龙绳、螺钉等组成。绝缘支架上装有两片金属片，两金属片间夹有若干长条形细尼龙绳 | 1 | 对 |  |  | 30307300610 | 由绝缘支架、金属片、细尼龙绳、螺钉等组成。绝缘支架上装有两片金属片，两金属片间夹有若干长条形细尼龙绳 | 乐百仕 | 江苏乐百仕教育科技有限公司 | 1 | 8 | 8 | 对 | 群信 |  | 23044 | 23044 |  |  |  |  | confirmed | 100 |  | 高中理化生报价.xlsx｜凯迪｜第226行
325 | 30307300710 | 验电幡 | 由长方形铜丝网、绝缘支柱、底座等部分组成。绝缘部分宜用有机玻璃制成 | 1 | 套 |  |  | 30307300710 | 由长方形铜丝网、绝缘支柱、底座等部分组成。绝缘部分宜用有机玻璃制成 | 乐百仕 | 江苏乐百仕教育科技有限公司 | 1 | 35 | 35 | 套 | 群信 |  | 23045 | 23045 |  |  |  |  | confirmed | 0 | 没有找到可靠候选 | 高中理化生报价.xlsx｜凯迪｜第227行
328 | 30307301710 | 库仑定律演示器 | 精确到千分位的电子天平，三个带有绝缘底座的相同的金属小球，带刻度（最小刻度 1 mm）的支架，一个金属小球通过绝缘杆连接在支架上，并可自由升降和固定。将以上仪器封装于矩形有机玻璃罩内，有开口可进行相应调节，另附红外干燥器 | 1 | 套 |  |  | 30307301710 | 精确到千分位的电子天平，三个带有绝缘底座的相同的金属小球，带刻度（最小刻度 1 mm）的支架，一个金属小球通过绝缘杆连接在支架上，并可自由升降和固定。将以上仪器封装于矩形有机玻璃罩内，有开口可进行相应调节，另附红外干燥器 | 乐百仕 | 江苏乐百仕教育科技有限公司 | 1 | 38 | 38 | 套 |  |  |  |  | 40 |  | 300 |  | confirmed | 71.4 | 价格分歧>30%：历史报价分歧较大，需人工核对；同分多价：最高分候选存在不同历史价格 | 高中理化生报价.xlsx｜凯迪｜第662行
331 | 30307302010 | 电场线演示器 | 由单点电极演示板、双点电极演示板（同种电极和异种电极）、平行板电极演示板、环形电极演示板、尖形导体演示板组成 | 1 | 台 |  |  | 30307302010 | 由单点电极演示板、双点电极演示板（同种电极和异种电极）、平行板电极演示板、环形电极演示板、尖形导体演示板组成 | 乐百仕 | 江苏乐百仕教育科技有限公司 | 1 | 32 | 32 | 台 |  |  |  |  | 32 |  | 40 |  | confirmed | 66.7 |  | 赛特尔25年.xls｜初中化学｜第46行
340 | 30307302910 | 平行板电容器演示器 | 由底座、极板、介质板等构成，两平行板间距离可调，最大应不小于 100 mm，最小距离应不大于 3 mm。介质板插入两极板中间后，极板与介质板间应能接触。极板装配后，两块板面之间的相对面积应能任意调节，相对面积变化应能从100％变化到零。宜采用转动或平移错开极板改变相对面积的方式 | 1 | 套 |  |  | 30307302900 | 主要配置： 由三角底座、绝缘棒、铝圆板、绝缘圆板，连接件等组成。 技术参数： 三角底座： 尺寸规格：120*120*27mm（±5mm）；材质工艺：ABS塑料精密注塑成型；功能描述：为整个演示器提供牢固稳定的底座，内嵌垫片，使得底座具备防滑耐磨的特点。 铝圆板： 尺寸规格：∅200mm（±5mm），厚度1mm；材质工艺：铝6063-T5材质，表面光滑无毛刺；功能描述：平行板电容器的主要部件。 能够完成的教学演示： 探究影响平行板电容器电容大小的因素。 | 乐百仕 | 江苏乐百仕教育科技有限公司 | 1 | 45 | 45 | 套 | 群信 |  | 23056 | 23056 |  |  |  |  | confirmed | 100 |  | 高中理化生报价.xlsx｜凯迪｜第238行
341 | 30307303110 | 常用电容器示教板 | 电解电容器、陶瓷电容器、独石电容器、贴片电容器、微调电容器、可变电容器等。性能要求：电容器要标明相应参数 | 1 | 套 |  |  | 30307303100 | 电解电容器、陶瓷电容器、独石电容器、贴片电容器、微调电容器、可变电容器等。 技术参数： 外形尺寸666*470mm（±5mm）；上下为铝型材结构，6063-T5材料，具有良好的抗拉强度，表面黑色氧化细喷砂处理。左右为ABS塑料精密注塑成型边框。 能够完成的教学演示： 展示常用电容器的实物，使学生了解常用电容器种类和外形，以加深对电容器外形与结构的认识；另配万用表可以演示测定不同种类电容的值。 | 乐百仕 | 江苏乐百仕教育科技有限公司 | 1 | 45 | 45 | 套 | 群信 |  | 23058 | 23058 |  |  |  |  | confirmed | 100 |  | 高中理化生报价.xlsx｜凯迪｜第240行
342 | 30307303210 | 电容器实验板 | 包含不少于 5 种规格不同的电解电容器（均需＞10 μF），排列均匀，焊接在实验板上，能有效实现电容器充放电等实验 | 13 | 块 |  |  | 30307303200 | 包含不少于 5 种规格不同的电解电容器（均需＞10 μF），排列均匀，焊接在实验板上，能有效实现电容器充放电等实验 规格：尺寸220×140×38mm；材质：ABS工程塑料，环氧玻纤；工艺：表面丝印 | 乐百仕 | 江苏乐百仕教育科技有限公司 | 13 | 12 | 156 | 块 | 群信 |  | 80113 | 80113 |  |  |  |  | confirmed | 0 | 匹配到商品档案但无历史价格记录 | 高中理化生报价.xlsx｜凯迪｜第387行
344 | 30307305010 | 常用电阻器示教板 | 定值电阻(碳膜电阻、金属膜电阻、绕线电阻、水泥电阻、贴片式电阻等)、可变电阻(电位器、小型滑动变阻器)、特殊电阻(热敏电阻、光敏电阻、压敏电阻）等 | 1 | 套 |  |  | 30307305000 | 定值电阻(碳膜电阻、金属膜电阻、绕线电阻、水泥电阻、贴片式电阻等)、可变电阻(电位器、小型滑动变阻器)、特殊电阻(热敏电阻、光敏电阻、压敏电阻）等 技术参数： 外形尺寸666*470mm（±5mm）；上下为铝型材结构，6063-T5材料，具有良好的抗拉强度，表面黑色氧化细喷砂处理。左右为ABS塑料精密注塑成型边框。 能够完成的教学演示： 展示常用电阻器的实物，使学生了解常用电阻器种类和外形，以加深对电阻器外形与结构的认识；另配万用表可以演示测定不同种类电阻的阻值。 | 乐百仕 | 江苏乐百仕教育科技有限公司 | 1 | 45 | 45 | 套 | 群信 |  | 23059 | 23059 | 220 |  |  |  | confirmed | 93.3 | 同分多价：最高分候选存在不同历史价格 | 高中理化生报价.xlsx｜凯迪｜第241行
345 | 30807008210 | 电阻器实验板 | 由不少于 6 种不同规格的定值电阻（1Ω～100 kΩ）组成，排列均匀，焊接在实验板上，应注明标称值及系列 | 13 | 块 |  |  | 30807008200 | 由不少于 6 种不同规格的定值电阻（1Ω～100 kΩ）组成，排列均匀，焊接在实验板上，应注明标称值及系列 规格：尺寸220×140×38mm；材质：ABS工程塑料，环氧玻纤；工艺：表面丝印 | 乐百仕 | 江苏乐百仕教育科技有限公司 | 13 | 12 | 156 | 块 | 群信 |  | 80113 | 80113 |  |  |  |  | confirmed | 0 | 匹配到商品档案但无历史价格记录 | 高中理化生报价.xlsx｜凯迪｜第387行
349 | 30307304001 | 单刀双掷开关 | 最高工作电压 36 V，额定工作电流 6 A。开关闸刀、接线柱、垫片均为铜质，接触可靠。闸刀宽度≥7 mm，闸刀厚度≥0.7 mm。接线柱直径为 4 mm，有效行程≥4 mm。通额定电流，导电部分允许温升≤35 ℃，操作手柄允许温升≤25 ℃。开关的绝缘强度应能承受 1200 V 在额定直流电流工作条件下，接线两端直流电压降≤100 mV | 28 | 个 |  |  | 30307304001 | 最高工作电压 36 V，额定工作电流 6 A。开关闸刀、接线柱、垫片均为铜质，接触可靠。闸刀宽度≥7 mm，闸刀厚度≥0.7 mm。接线柱直径为 4 mm，有效行程≥4 mm。通额定电流，导电部分允许温升≤35 ℃，操作手柄允许温升≤25 ℃。开关的绝缘强度应能承受 1200 V 在额定直流电流工作条件下，接线两端直流电压降≤100 mV | 乐百仕 | 江苏乐百仕教育科技有限公司 | 28 | 3.5 | 98 | 个 |  |  |  |  | 3.5 |  | 3.85 |  | confirmed | 100 |  | 赛特尔25年.xls｜初中新课标物理｜第407行
350 | 30307304101 | 双刀双掷开关 | 最高工作电压 36 V，额定工作电流 6 A。开关闸刀、接线柱、垫片均为铜质，接触可靠。闸刀宽度≥7 mm，闸刀厚度≥0.7 mm。接线柱直径为 4 mm，有效行程≥4 mm。通额定电流，导电部分允许温升≤35 ℃，操作手柄允许温升≤25 ℃。开关的绝缘强度应能承受 1200 V 在额定直流电流工作条件下，接线两端直流电压降≤100 mV | 28 | 个 |  |  | 30307304101 | 最高工作电压 36 V，额定工作电流 6 A。开关闸刀、接线柱、垫片均为铜质，接触可靠。闸刀宽度≥7 mm，闸刀厚度≥0.7 mm。接线柱直径为 4 mm，有效行程≥4 mm。通额定电流，导电部分允许温升≤35 ℃，操作手柄允许温升≤25 ℃。开关的绝缘强度应能承受 1200 V 在额定直流电流工作条件下，接线两端直流电压降≤100 mV | 乐百仕 | 江苏乐百仕教育科技有限公司 | 28 | 5.5 | 154 | 个 |  |  |  |  | 5.5 |  | 6.05 |  | confirmed | 100 |  | 赛特尔25年.xls｜初中新课标物理｜第408行
354 | 30102000802 | 电池盒 | R20（1＃）电池用，有接线柱，负极可用弹簧或弹性磷铜片，有串联接插口，电池装反时不能接通 | 57 | 组 |  |  | 30102000802 | R20（1＃）电池用，有接线柱，负极可用弹簧或弹性磷铜片，有串联接插口，电池装反时不能接通 | 乐百仕 | 江苏乐百仕教育科技有限公司 | 57 | 4 | 228 | 组 |  |  |  |  | 4.4 |  |  |  | confirmed | 100 | 同分多价：最高分候选存在不同历史价格 | 赛特尔25年.xls｜初中物理｜第39行
355 | 30807014301 | 干电池 | R20，无汞 | 100 | 个 |  |  | 30807014301 | R20，无汞 | 乐百仕 | 江苏乐百仕教育科技有限公司 | 100 | 1 | 100 | 个 |  |  |  |  | 1.5 |  | 3 |  | confirmed | 66.7 | 价格分歧>30%：历史报价分歧较大，需人工核对；同分多价：最高分候选存在不同历史价格 | 赛特尔25年.xls｜初中新课标物理｜第396行
359 | 30102000201 | 高中学生电源 | 交流输出：2 V～16 V/3 A，每 2 V 一档。直流稳压输出：2 V～16 V/2 A，每 2 V一档。有过载保护。安全要求：电源端与外壳抗电强度 1500 V（有保护接地线）或 3000 V（无保护接地线），电源端与低压输出抗电强度 3000 V | 1 | 台 |  |  | 30102000201 | 交流输出：2 V～16 V/3 A，每 2 V 一档。直流稳压输出：2 V～16 V/2 A，每 2 V一档。有过载保护。安全要求：电源端与外壳抗电强度 1500 V（有保护接地线）或 3000 V（无保护接地线），电源端与低压输出抗电强度 3000 V | 乐百仕 | 江苏乐百仕教育科技有限公司 | 1 | 68 | 68 | 台 | 群信 |  |  | 04001 |  |  |  |  | confirmed | 100 |  | 赛特尔25年.xls｜初中新课标化学｜第23行
360 | 30102000202 |  | 双路 0 V～15 V 稳压连续可调,1.5 A，两路可串联使用，有过载保护。交流一路，0 V～15 V/3 A，连续可调正弦波。带不低于 2.5 级电压表，有过载保护。安全要求：电源端与外壳抗电强度 1500V（有保护接地线）或 3000 V（无保护接地线），电源端与低压输出抗电强度 3000V | 13 | 台 |  |  | 30102000202 | 双路 0 V～15 V 稳压连续可调,1.5 A，两路可串联使用，有过载保护。交流一路，0 V～15 V/3 A，连续可调正弦波。带不低于 2.5 级电压表，有过载保护。安全要求：电源端与外壳抗电强度 1500V（有保护接地线）或 3000 V（无保护接地线），电源端与低压输出抗电强度 3000V | 乐百仕 | 江苏乐百仕教育科技有限公司 | 13 | 68 | 884 | 台 | 群信 |  |  | 04001 |  |  |  |  | confirmed | 100 |  | 赛特尔25年.xls｜初中新课标化学｜第23行
361 | 30102000401 | 高中教学电源 | 交流：2 V～24 V，每 2 V 一档，2 V～6 V/12 A，8 V～12 V/6 A，14 V～24 V/3A；直流稳压：1 V～25 V 分档连续可调， 2 V～6 V/6 A，8 V～12 V/4 A，14 V~24 V/2 A；40 A、8 s 自动关断。安全要求：电源端与外壳抗电强度 1500 V（有保护接地线）或 3000 V（无保护接地线），电源端与低压输出抗电强度 3000 V | 1 | 台 |  |  | 30102000401 | 交流：2 V～24 V，每 2 V 一档，2 V～6 V/12 A，8 V～12 V/6 A，14 V～24 V/3A；直流稳压：1 V～25 V 分档连续可调， 2 V～6 V/6 A，8 V～12 V/4 A，14 V~24 V/2 A；40 A、8 s 自动关断。安全要求：电源端与外壳抗电强度 1500 V（有保护接地线）或 3000 V（无保护接地线），电源端与低压输出抗电强度 3000 V | 乐百仕 | 江苏乐百仕教育科技有限公司 | 1 | 145 | 145 | 台 | 群信 |  |  | 04004 | 160 |  | 180 |  | confirmed | 100 | 同分多价：最高分候选存在不同历史价格 | 赛特尔25年.xls｜初中化学｜第34行
363 | 30206000110 | 演示电表 | 磁电系低阻交直流，2.5 级 | 1 | 只 |  |  | 30206000110 | 磁电系低阻交直流，2.5 级 | 乐百仕 | 江苏乐百仕教育科技有限公司 | 1 | 95 | 95 | 只 |  |  |  |  | 650 |  | 650 |  | confirmed | 100 | 价格分歧>30%：历史报价分歧较大，需人工核对；同分多价：最高分候选存在不同历史价格 | 赛特尔25年.xls｜初中新课标物理｜第391行
366 | 30206000201 | 数字演示电表 | 4-1/2 位，双面显示，同一物理量能自动转换量程。直流电流：200 μA、2 mA、20 mA、200 mA、2 A、20 A，不确定度0.2％；直流电压：2 V、20 V、200 V，不确定度 0.1％；电阻：200 Ω、2 kΩ、20 kΩ、200 kΩ、2 MΩ、20 MΩ，不确定度 0.2％；交流电压：2 V、20 V、200 V，不确定度 0.5％；交流电流：2mA、20 mA、200 mA、2 A，不确定度 1.0％。2 A、20 A 自动过载保护，故障排除自动恢复。可测量电容、电感、频率、晶体管放大倍数、温度等；交流供电，采用II 类变压器 | 1 | 只 |  |  | 30206000201 | 4-1/2 位，双面显示，同一物理量能自动转换量程。直流电流：200 μA、2 mA、20 mA、200 mA、2 A、20 A，不确定度0.2％；直流电压：2 V、20 V、200 V，不确定度 0.1％；电阻：200 Ω、2 kΩ、20 kΩ、200 kΩ、2 MΩ、20 MΩ，不确定度 0.2％；交流电压：2 V、20 V、200 V，不确定度 0.5％；交流电流：2mA、20 mA、200 mA、2 A，不确定度 1.0％。2 A、20 A 自动过载保护，故障排除自动恢复。可测量电容、电感、频率、晶体管放大倍数、温度等；交流供电，采用II 类变压器 | 乐百仕 | 江苏乐百仕教育科技有限公司 | 1 | 95 | 95 | 只 |  |  |  |  | 650 |  | 650 |  | confirmed | 100 | 价格分歧>30%：历史报价分歧较大，需人工核对；同分多价：最高分候选存在不同历史价格 | 赛特尔25年.xls｜初中新课标物理｜第391行
367 | 30206000802 | 直流电压表 | 3 V、15 V 双量程，2.5 级 | 1 | 只 |  |  | 30206000802 | 3 V、15 V 双量程，2.5 级 | 乐百仕 | 江苏乐百仕教育科技有限公司 | 1 | 17 | 17 | 只 | [8 empty] | confirmed | 0 | 没有找到可靠候选 | 赛特尔25年.xls｜初中物理｜第92行
368 | 30206000822 | 直流电压表 | 3 V、6 V、15 V 三量程，2.5 级 | 13 | 只 |  |  | 30206000822 | 3 V、6 V、15 V 三量程，2.5 级 | 乐百仕 | 江苏乐百仕教育科技有限公司 | 13 | 17 | 221 | 只 | [8 empty] | confirmed | 0 | 没有找到可靠候选 | 赛特尔25年.xls｜初中物理｜第92行
371 | 30206000603 | 直流电流表 | 0.6 A、3 A 双量程，2.5 级 | 1 | 只 |  |  | 30206000603 | 0.6 A、3 A 双量程，2.5 级 | 乐百仕 | 江苏乐百仕教育科技有限公司 | 1 | 17 | 17 | 只 | [8 empty] | confirmed | 0 | 没有找到可靠候选 | 赛特尔25年.xls｜初中物理｜第91行
372 | 30206000623 | 直流电流表 | 0.6 A、1.5 A、3 A 三量程，2.5 级 | 13 | 只 |  |  | 30206000623 | 0.6 A、1.5 A、3 A 三量程，2.5 级 | 乐百仕 | 江苏乐百仕教育科技有限公司 | 13 | 17 | 221 | 只 | [8 empty] | confirmed | 0 | 没有找到可靠候选 | 赛特尔25年.xls｜初中物理｜第91行
373 | 30206000604 | 直流电流表 | 微安级。0 μA～100 μA，表头压降 100mV；0 μA～200 μA，表头压降 500 mV。2.5 级 | 13 | 只 |  |  | 30206000604 | 微安级。0 μA～100 μA，表头压降 100mV；0 μA～200 μA，表头压降 500 mV。2.5 级 | 乐百仕 | 江苏乐百仕教育科技有限公司 | 13 | 17 | 221 | 只 | [8 empty] | confirmed | 0 | 没有找到可靠候选 | 赛特尔25年.xls｜初中物理｜第91行
374 | 30206001102 | 多用电表 | 指针式，不低于 2.5 级，学生用电表功能不低于 MF47 型电表，教师用电表功能不低于 MF10 型电表 | 13 | 套 |  |  | 30206001102 | 指针式，不低于 2.5 级，学生用电表功能不低于 MF47 型电表，教师用电表功能不低于 MF10 型电表 | 华中 | 温州市华中仪表有限公司 | 13 | 65 | 845 | 套 | [8 empty] | confirmed | 0 | 没有找到可靠候选 | 高中理化生报价.xlsx｜凯迪｜第95行
375 | 30206001104 |  | 数字式，4-1/2 位，电压、电流、电阻、电容、二极管、温度、频率测试 | 1 | 套 |  |  | 30206001104 | 数字式，4-1/2 位，电压、电流、电阻、电容、二极管、温度、频率测试 | 存真 | 上海存真仪器仪表有限公司 | 1 | 65 | 65 | 套 | [8 empty] | confirmed | 0 | 没有找到可靠候选 | 高中理化生报价.xlsx｜凯迪｜第95行
377 | 30307304402 | 电阻定律实验器 | 由底板、2 种金属导线（康铜、镍铬）、接线柱、连接片、支撑架等组成；康铜导线 2 根（长均为 500 mm，直径分别为0.5 mm、0.3 mm）；镍铬线 2 根（长分别为 500 mm、300 mm，直径均为 0.3 mm） | 13 | 台 |  |  | 30307304400 | 由底板、2 种金属导线（康铜、镍铬）、接线柱、连接片、支撑架等组成；康铜导线 2 根（长均为 500 mm，直径分别为0.5 mm、0.3 mm）；镍铬线 2 根（长分别为 500 mm、300 mm，直径均为 0.3 mm） 技术参数： 型材底座： 尺寸规格：550*160*35（±5mm）；材质工艺：铝6063-T5，挤压拉模成型；表面处理工艺：黑色阳极氧化处理；功能描述：为器材提供安装固定的底座；表面刻度丝印，具有快速准确的测量长度的功能，同时具备较好的绝缘性，提高实验的准确度。 金属丝： 规格：D0.3mm、和D0.5mm；材质：镍铬丝，康铜丝；功能描述：提供倍数性变化的金属丝，配合不同的材料，采用控制变量的实验方法，确保实验的准确性。 | 乐百仕 | 江苏乐百仕教育科技有限公司 | 13 | 20 | 260 | 台 |  |  |  |  | 20 |  | 60.5 |  | confirmed | 100 | 价格分歧>30%：历史报价分歧较大，需人工核对 | 赛特尔25年.xls｜初中新课标物理｜第417行
381 | 30307305413 | 电路实验板 | 演示用，接插式或磁贴式 | 1 | 套 |  |  | 30307305413 | 演示用，接插式或磁贴式 | 乐百仕 | 江苏乐百仕教育科技有限公司 | 1 | 12 | 12 | 套 | 群信 |  | 80113 | 80113 |  |  |  |  | confirmed | 0 | 匹配到商品档案但无历史价格记录 | 高中理化生报价.xlsx｜凯迪｜第387行
387 | 30206003302 | 电阻箱 | 六位，99999.9 Ω，1 级 | 13 | 个 |  |  | 30206003302 | 六位，99999.9 Ω，1 级 | 乐百仕 | 江苏乐百仕教育科技有限公司 | 13 | 15 | 195 | 个 |  |  |  |  | 15 |  | 60 |  | confirmed | 100 | 价格分歧>30%：历史报价分歧较大，需人工核对 | 赛特尔25年.xls｜初中新课标物理｜第413行
389 | 30307303601 | 教学用E10螺口灯座 | 由底座、接线柱和灯座等组成。最高工作电压应为 36 V，最大工作电流应为 2.5A。灯座口圈应采用厚 0.4 mm～0.5 mm 的黄铜材料制作，中心触点应采用厚 0.3mm～0.4 mm 的磷铜材料制作，中心电极应有弹性。抗电强度850V，两接线柱之间绝缘电阻应≥2 MΩ | 13 | 个 |  |  | 30307303601 | 由底座、接线柱和灯座等组成。最高工作电压应为 36 V，最大工作电流应为 2.5A。灯座口圈应采用厚 0.4 mm～0.5 mm 的黄铜材料制作，中心触点应采用厚 0.3mm～0.4 mm 的磷铜材料制作，中心电极应有弹性。抗电强度850V，两接线柱之间绝缘电阻应≥2 MΩ | 乐百仕 | 江苏乐百仕教育科技有限公司 | 13 | 1.5 | 19.5 | 个 |  |  |  | 由底座、接线柱和灯座等组成。底座应采用硬质绝缘材料制成，最高工作电压应为 36 V，最大工作电流应为 2.5 A。灯座口圈应采用厚 0.4 mm～0.5 mm 的黄铜材料制作，中心触点应采用厚 0.3 mm～0.4 mm 的磷铜材料制作。两接线柱之间绝缘电阻应≥2 MΩ |  |  |  |  | confirmed | 100 |  | 赛特尔25年.xls｜初中新课标物理｜第401行
390 | 30807000901 | 电珠(小灯泡) | 1.5 V，0.3 A，螺口式，E10 | 100 | 个 |  |  | 30807000901 | 1.5 V，0.3 A，螺口式，E10 | 乐百仕 | 江苏乐百仕教育科技有限公司 | 100 | 0.45 | 45 | 个 |  |  |  |  | 0.5 |  | 0.8 |  | confirmed | 100 | 价格分歧>30%：历史报价分歧较大，需人工核对；同分多价：最高分候选存在不同历史价格 | 赛特尔25年.xls｜初中物理｜第325行
391 | 30807000902 |  | 2.5 V，0.3 A，螺口式，E10 | 100 | 个 |  |  | 30807000902 | 2.5 V，0.3 A，螺口式，E10 | 乐百仕 | 江苏乐百仕教育科技有限公司 | 100 | 0.45 | 45 | 个 |  |  |  |  | 0.5 |  | 0.8 |  | confirmed | 100 | 价格分歧>30%：历史报价分歧较大，需人工核对；同分多价：最高分候选存在不同历史价格 | 赛特尔25年.xls｜初中物理｜第325行
392 | 30807000903 |  | 3.8 V，0.3 A，螺口式，E10 | 100 | 个 |  |  | 30807000903 | 3.8 V，0.3 A，螺口式，E10 | 乐百仕 | 江苏乐百仕教育科技有限公司 | 100 | 0.45 | 45 | 个 |  |  |  |  | 0.5 |  | 0.8 |  | confirmed | 100 | 价格分歧>30%：历史报价分歧较大，需人工核对；同分多价：最高分候选存在不同历史价格 | 赛特尔25年.xls｜初中物理｜第325行
393 | 30807000904 |  | 6 V，0.15 A，螺口式，E10 | 100 | 个 |  |  | 30807000904 | 6 V，0.15 A，螺口式，E10 | 乐百仕 | 江苏乐百仕教育科技有限公司 | 100 | 0.45 | 45 | 个 |  |  |  |  | 0.5 |  | 0.8 |  | confirmed | 100 | 价格分歧>30%：历史报价分歧较大，需人工核对；同分多价：最高分候选存在不同历史价格 | 赛特尔25年.xls｜初中物理｜第325行
394 | 30307304202 | 滑动变阻器 | 10 Ω , 2 A 滑杆宜采用正多边形截面（正六边形、正四边形、正三角形）；滑片不应滑出端夹以外；全部电阻线以额定电流连续工作 30min，温升不应超过300 ℃ | 13 | 个 |  |  | 30307304202 | 10 Ω , 2 A 滑杆宜采用正多边形截面（正六边形、正四边形、正三角形）；滑片不应滑出端夹以外；全部电阻线以额定电流连续工作 30min，温升不应超过300 ℃ | 乐百仕 | 江苏乐百仕教育科技有限公司 | 13 | 14 | 182 | 个 |  |  |  |  | 15 |  | 20 |  | confirmed | 100 | 价格分歧>30%：历史报价分歧较大，需人工核对；同分多价：最高分候选存在不同历史价格 | 赛特尔25年.xls｜初中新课标物理｜第409行
395 | 30307304203 |  | 20 Ω , 2 A 滑杆宜采用正多边形截面（正六边形、正四边形、正三角形）；滑片不应滑出端夹以外；全部电阻线以额定电流连续工作 30min，温升不应超过300 ℃ | 13 | 个 |  |  | 30307304203 | 20 Ω , 2 A 滑杆宜采用正多边形截面（正六边形、正四边形、正三角形）；滑片不应滑出端夹以外；全部电阻线以额定电流连续工作 30min，温升不应超过300 ℃ | 乐百仕 | 江苏乐百仕教育科技有限公司 | 13 | 14 | 182 | 个 |  |  |  |  | 15 |  | 20 |  | confirmed | 100 | 价格分歧>30%：历史报价分歧较大，需人工核对；同分多价：最高分候选存在不同历史价格 | 赛特尔25年.xls｜初中新课标物理｜第409行
396 | 30307304204 |  | 50 Ω , 1.5 A 滑杆宜采用正多边形截面（正六边形、正四边形、正三角形）；滑片不应滑出端夹以外；全部电阻线以额定电流连续工作 30min，温升不应超过300 ℃ | 1 | 个 |  |  | 30307304204 | 50 Ω , 1.5 A 滑杆宜采用正多边形截面（正六边形、正四边形、正三角形）；滑片不应滑出端夹以外；全部电阻线以额定电流连续工作 30min，温升不应超过300 ℃ | 乐百仕 | 江苏乐百仕教育科技有限公司 | 1 | 14 | 14 | 个 |  |  |  |  | 15 |  | 20 |  | confirmed | 100 | 价格分歧>30%：历史报价分歧较大，需人工核对；同分多价：最高分候选存在不同历史价格 | 赛特尔25年.xls｜初中新课标物理｜第409行
399 | 30807015311 | 接线夹导线 | 纯铜接线夹；纯铜导线，长度分别为 200mm、300 mm、400 mm，芯线截面积不小于 0.5 mm2；宜用不同线色 | 50 | 根 |  |  | 30807015311 | 纯铜接线夹；纯铜导线，长度分别为 200mm、300 mm、400 mm，芯线截面积不小于 0.5 mm2；宜用不同线色 | 乐百仕 | 江苏乐百仕教育科技有限公司 | 50 | 11 | 550 | 根 |  |  |  | 长度分别为 200 mm、300 mm、400 mm；单芯4 mm 纯铜接线夹，纯铜导线；宜用不同线色 |  |  |  |  | confirmed | 0 | 没有找到可靠候选 | 赛特尔25年.xls｜初中新课标物理｜第419行
400 | 30807015411 | 接线叉导线 | 纯铜接线叉，接线叉开口 5.9 mm；纯铜导线，长度分别为 200 mm、300 mm、400mm，芯线截面积不小于 0.5 mm2；宜用不同线色 | 50 | 套 |  |  | 30807015411 | 纯铜接线叉，接线叉开口 5.9 mm；纯铜导线，长度分别为 200 mm、300 mm、400mm，芯线截面积不小于 0.5 mm2；宜用不同线色 | 乐百仕 | 江苏乐百仕教育科技有限公司 | 50 | 11 | 550 | 套 |  |  |  | 长度分别为 200 mm、300 mm、400 mm；单芯4 mm 纯铜接线叉，接线叉开口 5.9 mm，纯铜导线；宜用不同线色 |  |  |  |  | confirmed | 100 |  | 赛特尔25年.xls｜初中新课标物理｜第420行
401 | 30807015511 | 香蕉头导线 | 带有转接口，4 mm 香蕉插头；纯铜导线，长度分别为 200 mm、300 mm、400 mm，芯线截面积不小于 0.5 mm2；宜用不同线色 | 50 | 套 |  |  | 30807015511 | 带有转接口，4 mm 香蕉插头；纯铜导线，长度分别为 200 mm、300 mm、400 mm，芯线截面积不小于 0.5 mm2；宜用不同线色 | 乐百仕 | 江苏乐百仕教育科技有限公司 | 50 | 11 | 550 | 套 |  |  |  | 长度分别为 200 mm、300 mm、400 mm；单芯4 mm 纯铜插头，纯铜导线；宜用不同线色 |  |  |  |  | confirmed | 66.7 |  | 赛特尔25年.xls｜初中新课标物理｜第418行
402 | 30807015911 | 组合接头导线 | 一头为纯铜接线叉，一头为接线夹，接线叉开口 5.9 mm；纯铜导线，长度分别为 200 mm、300 mm、400 mm，芯线截面积不小于 0.5 mm2；宜用不同线色 | 50 | 套 |  |  | 30807015911 | 一头为纯铜接线叉，一头为接线夹，接线叉开口 5.9 mm；纯铜导线，长度分别为 200 mm、300 mm、400 mm，芯线截面积不小于 0.5 mm2；宜用不同线色 | 乐百仕 | 江苏乐百仕教育科技有限公司 | 50 | 11 | 550 | 套 |  |  |  | 长度分别为 200 mm、300 mm、400 mm；一头为单芯 4 mm 纯铜接线叉，一头为接线夹，接线叉开口 5.9 mm，纯铜导线；宜用不同线色 |  |  |  |  | confirmed | 100 |  | 赛特尔25年.xls｜初中新课标物理｜第421行
404 | 30307400701 | 菱形小磁针 | 16 支，磁针 28 mm×8 mm，座Φ25 mm×25 mm，磁针体中间铆接铜轴承套，内嵌玻璃轴承，平均磁感应强度≥5 mT | 13 | 个 |  |  | 30307400701 | 16 支，磁针 28 mm×8 mm，座Φ25 mm×25 mm，磁针体中间铆接铜轴承套，内嵌玻璃轴承，平均磁感应强度≥5 mT | 乐百仕 | 江苏乐百仕教育科技有限公司 | 13 | 6 | 78 | 个 | [8 empty] | confirmed | 0 | 没有找到可靠候选 | 赛特尔25年.xls｜初中物理｜第193行
405 | 30307400801 | 翼形磁针 | 2 支，针体 140 mm×8 mm，座Φ71 mm×112 mm，磁针体中间铆接铜轴承套，内嵌玻璃轴承，平均磁感应强度≥9 mT | 1 | 对 |  |  | 30307400801 | 2 支，针体 140 mm×8 mm，座Φ71 mm×112 mm，磁针体中间铆接铜轴承套，内嵌玻璃轴承，平均磁感应强度≥9 mT | 乐百仕 | 江苏乐百仕教育科技有限公司 | 1 | 4 | 4 | 对 |  |  |  |  | 4 |  | 4.4 |  | confirmed | 100 |  | 赛特尔25年.xls｜初中物理｜第194行
406 | 30307400204 | 条形磁铁 | D－CG－LT－180，表面磁感应强度≥0.07 T | 13 | 对 |  |  | 30307400204 | D－CG－LT－180，表面磁感应强度≥0.07 T | 乐百仕 | 江苏乐百仕教育科技有限公司 | 13 | 16 | 208 | 对 |  |  |  |  | 17.6 |  | 26 |  | confirmed | 100 | 价格分歧>30%：历史报价分歧较大，需人工核对；同分多价：最高分候选存在不同历史价格 | 赛特尔25年.xls｜初中新课标物理｜第328行
407 | 30307400305 | 蹄形磁铁 | 一体成型，D－CG－LU－100，表面磁感应强度≥0.07 T | 1 | 对 |  |  | 30307400305 | 一体成型，D－CG－LU－100，表面磁感应强度≥0.07 T | 乐百仕 | 江苏乐百仕教育科技有限公司 | 1 | 0.03 | 0.03 | 对 | [8 empty] | confirmed | 0 | 没有找到可靠候选 | 赛特尔25年.xls｜高中化学｜第314行
410 | 30199002301 | 充磁器 | 有充磁时间自动控制功能，外壳为非铁磁性材料，线圈轴向长度不小于 80 mm，能充两极间距大于 28 mm、磁极截面积小于 42 mm ×24 mm 的 U 形磁铁以及截面积小于 42 mm ×24 mm 的条形磁铁，电源与线圈骨架以及外壳金属件之间抗电强度 3000 V | 1 | 台 |  |  | 30199002301 | 有充磁时间自动控制功能，外壳为非铁磁性材料，线圈轴向长度不小于 80 mm，能充两极间距大于 28 mm、磁极截面积小于 42 mm ×24 mm 的 U 形磁铁以及截面积小于 42 mm ×24 mm 的条形磁铁，电源与线圈骨架以及外壳金属件之间抗电强度 3000 V | 乐百仕 | 江苏乐百仕教育科技有限公司 | 1 | 95 | 95 | 台 |  |  |  |  | 98 |  | 107.8 |  | confirmed | 100 | 同分多价：最高分候选存在不同历史价格 | 高中理化生报价.xlsx｜凯迪｜第483行
418 | 30307404710 | 电磁感应演示器 | 匀强磁场的磁感应强度应足够大，闭合矩形线框面积应小于匀强磁场区域的面积。部分切割或旋转时能够产生较大电流：单根导线切割磁感线，经过微电流放大器，可用演示电表指示；电动机线圈及支架在电磁铁磁场的匀强区内旋转，感生电动势（峰值）应为 0.5 V～1.6V；软线圈移出电磁铁匀强区时感生电动势应为 0.4 V～1.5 V（峰值）；长方形线圈的长边在匀强磁场中约 0.5 m/s～1m/s 的速度作切割磁感线运动，感生电动势应为 0.3 V～1.0 V（峰值） | 1 | 套 |  |  | 30307404710 | 匀强磁场的磁感应强度应足够大，闭合矩形线框面积应小于匀强磁场区域的面积。部分切割或旋转时能够产生较大电流：单根导线切割磁感线，经过微电流放大器，可用演示电表指示；电动机线圈及支架在电磁铁磁场的匀强区内旋转，感生电动势（峰值）应为 0.5 V～1.6V；软线圈移出电磁铁匀强区时感生电动势应为 0.4 V～1.5 V（峰值）；长方形线圈的长边在匀强磁场中约 0.5 m/s～1m/s 的速度作切割磁感线运动，感生电动势应为 0.3 V～1.0 V（峰值） | 乐百仕 | 江苏乐百仕教育科技有限公司 | 1 | 32 | 32 | 套 |  |  |  |  | 32 |  | 35.2 |  | confirmed | 76.9 |  | 赛特尔25年.xls｜初中新课标物理｜第334行
428 | 30206000710 | 磁电式电流表模型 | 由永久磁体、铁芯、线圈、螺旋弹簧、指针、刻度盘等组成。外壳透明，从电表的前后应能观察到电表的内部测量结构和主要结构件以及动作原理。通过电 流时线圈能旋转 | 1 | 台 |  |  | 30206001001 | 由永久磁体、铁芯、线圈、螺旋弹簧、指针、刻度盘等组成。外壳透明，从电表的前后应能观察到电表的内部测量结构和主要结构件以及动作原理。通过电 流时线圈能旋转 | 乐百仕 | 江苏乐百仕教育科技有限公司 | 1 | 35 | 35 | 台 |  |  | 3 | [5 empty] | confirmed | 0 | 匹配到商品档案但无历史价格记录 | 赛特尔25年.xls｜初中物理｜第328行
431 | 30307303010 | 电场中带电粒子运动模拟演示器 | 用实验球模拟带电粒子，有加速电极、偏转电极 | 1 | 台 |  |  | 30307303000 | 用实验球模拟带电粒子，有加速电极、偏转电极 技术参数： 外形尺寸666*470mm（±5mm）；上下为铝型材结构，6063-T5材料,具有良好的抗拉强度，表面黑色氧化细喷砂处理。左右为ABS塑料精密注塑成型边框；可模拟粒子运动：通过调节加速旋钮，粒子做匀加速直线运动。调节偏转旋钮粒子做平抛运动。 能够完成的教学演示： 模拟电场中带电粒子的运动。 | 乐百仕 | 江苏乐百仕教育科技有限公司 | 1 | 310 | 310 | 台 | 群信 |  | 23057 | 23057 |  |  |  |  | confirmed | 0 | 没有找到可靠候选 | 高中理化生报价.xlsx｜凯迪｜第239行
432 | 30307424501 | 阴极射线管 | 磁偏转管，使用高压为 60 kV，负载电流为 200 μA 的直流高压电源，阴极射线管应能工作，电子束轨迹的亮度应≥100cd/m2 | 1 | 支 |  |  | 30307424501 | 磁偏转管，使用高压为 60 kV，负载电流为 200 μA 的直流高压电源，阴极射线管应能工作，电子束轨迹的亮度应≥100cd/m2 | 乐百仕 | 江苏乐百仕教育科技有限公司 | 1 | 150 | 150 | 支 | [8 empty] | confirmed | 0 | 匹配到商品档案但无历史价格记录 | 赛特尔25年.xls｜初中物理｜第207行
434 | 30206001001 | 灵敏电流计 | 测量精度 2.5 级，测量范围-300 μA～0μA～300 μA；表头内阻：G0挡 80 Ω～125 Ω，G1挡 2400 Ω～3000 Ω | 13 | 只 |  |  | 30206001001 | 测量精度 2.5 级，测量范围：-300 μA～0μA～300 μA；表头内阻：G0挡 80 Ω～125 Ω，G1挡 2400 Ω～3000 Ω | 乐百仕 | 江苏乐百仕教育科技有限公司 | 13 | 17 | 221 | 只 |  |  |  |  | 17 |  | 18.7 |  | confirmed | 100 |  | 赛特尔25年.xls｜初中新课标物理｜第394行
435 | 30311002501 | 环形磁体 | 一体成型，D－CG－YT－36，表面磁感应强度≥0.05 T | 1 | 个 |  |  | 30311002501 | 一体成型，D－CG－YT－36，表面磁感应强度≥0.05 T | 乐百仕 | 江苏乐百仕教育科技有限公司 | 1 | 40 | 40 | 个 | 群信 |  | 24030 | 24030 |  |  |  |  | confirmed | 66.7 |  | 高中理化生报价.xlsx｜凯迪｜第266行
437 | 30307401701 | 原副线圈 | 原线圈：0.56 mm QZ 型漆包线 310 匝～330 匝，线圈架内径 11 mm，绕线宽度 57mm。副线圈 0.25 mm QZ 型漆包线 670 匝～680 匝，线圈架内径 24 mm，绕线宽度 52mm。性能要求：各线圈都应带绕向标识 | 13 | 套 |  |  | 30307401701 | 原线圈：0.56 mm QZ 型漆包线 310 匝～330 匝，线圈架内径 11 mm，绕线宽度 57mm。副线圈 0.25 mm QZ 型漆包线 670 匝～680 匝，线圈架内径 24 mm，绕线宽度 52mm。性能要求：各线圈都应带绕向标识 | 乐百仕 | 江苏乐百仕教育科技有限公司 | 13 | 12 | 156 | 套 |  |  |  |  | 12 |  | 13.2 |  | confirmed | 100 |  | 赛特尔25年.xls｜初中新课标物理｜第345行
438 | 30307405805 | 楞次定律演示器 | 平面型开口环和闭口环；环的外径应不小于 90 mm，内径应不小于 50 mm，总厚度应不小于 1.6 mm；用教学用条形磁钢迅速抽出(或插入)闭合环时，梁的偏转角应不小于 30°，用强磁条形磁钢迅速抽出(或插入)开口环时，环带动梁的偏转角应为 0° | 1 | 套 |  |  | 30307405805 | 平面型开口环和闭口环；环的外径应不小于 90 mm，内径应不小于 50 mm，总厚度应不小于 1.6 mm；用教学用条形磁钢迅速抽出(或插入)闭合环时，梁的偏转角应不小于 30°，用强磁条形磁钢迅速抽出(或插入)开口环时，环带动梁的偏转角应为 0° | 乐百仕 | 江苏乐百仕教育科技有限公司 | 1 | 38 | 38 | 套 |  |  |  |  | 40 |  | 300 |  | confirmed | 71.4 | 价格分歧>30%：历史报价分歧较大，需人工核对；同分多价：最高分候选存在不同历史价格 | 高中理化生报价.xlsx｜凯迪｜第662行
440 | 30307405910 | 电磁阻尼演示器 | 管式；由底座、支架、透明亚克力管、铜管 2 根（其中一根侧壁开有等间距细缝）、铝管 1 根以及同尺寸的塑料柱、钕磁铁等组成；管的尺寸：长 400 mm～600 mm；内径 20 mm、厚 2 mm；可呈现强阻尼、弱阻尼、无阻尼 | 1 | 套 |  |  | 30307405910 | 管式；由底座、支架、透明亚克力管、铜管 2 根（其中一根侧壁开有等间距细缝）、铝管 1 根以及同尺寸的塑料柱、钕磁铁等组成；管的尺寸：长 400 mm～600 mm；内径 20 mm、厚 2 mm；可呈现强阻尼、弱阻尼、无阻尼 技术参数： 外形尺寸673*568*160mm（±5mm）；左右为铝型材结构，6063-T5材料,具有良好的抗拉强度，表面黑色氧化细喷砂处理；拐角连接件为ABS塑料精密注塑成型角件。功能描述：演示板正面由透明亚克力管、铜管 2 根（其中一根侧壁开有等间距细缝）、铝管组成，通过观察磁铁在不同材质的管内下落的速度，探究电阻阻尼现象。 型材底座： 尺寸规格：568*160*35mm（±5mm）；材质工艺：铝6063-T5，挤压拉模成型；表面处理工艺：黑色阳极氧化处理，端盖尺寸：164*40mm，ABS塑料精密注塑成型；功能描述：为器材提供安装固定的底座。 能够完成的教学演示： 电磁阻尼相关实验。 | 乐百仕 | 江苏乐百仕教育科技有限公司 | 1 | 45 | 45 | 套 |  |  |  |  | 45 |  | 120 |  | confirmed | 71.4 |  | 赛特尔25年.xls｜初中新课标物理｜第341行
445 | 30307412701 | 法拉第电磁感应定律演示仪 | 由底座、单匝线圈、可移动式磁体、内置微电流或电压传感器、磁感应强度传感器、光电门传感器等组成。可通过控制变量法，分别验证感生电动势与运动速度、磁感应强度、切割磁场导线长度的关系，可与计算机直接通信 | 1 | 套 |  |  | 30307412701 | 由底座、单匝线圈、可移动式磁体、内置微电流或电压传感器、磁感应强度传感器、光电门传感器等组成。可通过控制变量法，分别验证感生电动势与运动速度、磁感应强度、切割磁场导线长度的关系，可与计算机直接通信 | 乐百仕 | 江苏乐百仕教育科技有限公司 | 1 | 145 | 145 | 套 | 群信 |  | 21059 | 21059 |  |  |  |  | confirmed | 57.1 |  | 高中理化生报价.xlsx｜凯迪｜第143行
449 | 30206003101 | 学生示波器 | DC～5 MHz，扫描范围 10 Hz～100 kHz，I 类电器，电源端与信号输出端抗电强度 3000 V | 13 | 台 |  |  | 30206003101 | DC～5 MHz，扫描范围 10 Hz～100 kHz，I 类电器，电源端与信号输出端抗电强度 3000 V | 乐百仕 | 江苏乐百仕教育科技有限公司 | 13 | 1100 | 14300 | 台 |  |  |  |  | 1200 |  | 1250 |  | confirmed | 80 | 同分多价：最高分候选存在不同历史价格 | 高中理化生报价.xlsx｜凯迪｜第102行
450 | 30206003201 | 示波器 | 数字式，双通道，带宽不低于 100 MHz，采样频率不低于 1 GSa/s，屏不小于 18cm，有存储功能，I 类电器，电源端与信号输出端抗电强度 3000 V。宜有投影机等显示设备接口 | 1 | 台 |  |  | 30206003201 | 数字式，双通道，带宽不低于 100 MHz，采样频率不低于 1 GSa/s，屏不小于 18cm，有存储功能，I 类电器，电源端与信号输出端抗电强度 3000 V。宜有投影机等显示设备接口 | 乐百仕 | 江苏乐百仕教育科技有限公司 | 1 | 1300 | 1300 | 台 |  |  |  |  | 1500 |  | 1500 |  | confirmed | 100 | 同分多价：最高分候选存在不同历史价格 | 赛特尔25年.xls｜初中新课标物理｜第273行
452 | 30307403901 | 高频信号发生器 | 0.4 MHz～130 MHz 分段连续可调，误差±5% | 1 | 台 |  |  | 30307403901 | 0.4 MHz～130 MHz 分段连续可调，误差±5% | 乐百仕 | 江苏乐百仕教育科技有限公司 | 1 | 268 | 268 | 台 |  |  |  |  | 325 |  | 350 |  | confirmed | 85.7 | 价格分歧>30%：历史报价分歧较大，需人工核对；同分多价：最高分候选存在不同历史价格 | 高中理化生报价.xlsx｜凯迪｜第694行
453 | 30307326701 | 交流电路特性演示器 | 频率连续可变（1 Hz～60 Hz）的正弦电源；用于交流电路中感抗、容抗和纯电阻实验，需包含大电感、小电感，大电容、小电容，电阻等比较实验 | 1 | 台 |  |  | 30307326701 | 频率连续可变（1 Hz～60 Hz）的正弦电源；用于交流电路中感抗、容抗和纯电阻实验，需包含大电感、小电感，大电容、小电容，电阻等比较实验 技术参数： 外形尺寸666*470mm（±5mm）；上下为铝型材结构，6063-T5材料，具有良好的抗拉强度，表面黑色氧化细喷砂处理。左右为ABS塑料精密注塑成型边框；仪器面板设有交直流标识，表面印有电路图，分别列有电阻、电容、电感专有电路。导线采用暗线布置，内部接线与面板上的电路图一致。 能够完成的教学演示： 电感、电容对交变电流的阻碍作用；观察感抗、容抗和纯电阻。 | 乐百仕 | 江苏乐百仕教育科技有限公司 | 1 | 178 | 178 | 台 | 群信 |  | 24047 | 24047 |  |  |  |  | confirmed | 100 |  | 高中理化生报价.xlsx｜凯迪｜第282行
454 | 30307407510 | 变压器原理说明器 | 由线圈、U 形铁芯、条形铁轭、极掌、压板螺钉、强阻尼摆、弱阻尼摆、摆架、示教板、感应线圈、铝环、低压小灯泡（6 V、1.5 V 等规格）、可调电阻、接线铝片、感应灯等组成；1600 匝线圈接220 V 时空载电流应不大于 60 mA | 1 | 套 |  |  | 30307407510 | 由线圈、U 形铁芯、条形铁轭、极掌、压板螺钉、强阻尼摆、弱阻尼摆、摆架、示教板、感应线圈、铝环、低压小灯泡（6 V、1.5 V 等规格）、可调电阻、接线铝片、感应灯等组成；1600 匝线圈接220 V 时空载电流应不大于 60 mA | 乐百仕 | 江苏乐百仕教育科技有限公司 | 1 | 300 | 300 | 套 | 群信 |  | 24050 | 24050 |  |  |  |  | confirmed | 0 | 没有找到可靠候选 | 高中理化生报价.xlsx｜凯迪｜第285行
456 | 30307407310 | 可拆变压器 | 单相芯式结构，铁芯以优质钢硅片冲制并经绝缘处理。变压器初级线圈 1400 匝在 220 V、50 Hz 电源供电时，空载电流应不大于 100 mA。 空载时变压器电压比与线圈匝数比误差应不大于 3%；变压器的电流比与线圈匝数比的误差升压时应不大于 10%，降压时应不大于 15%，均不应出现正误差。变压器的效率应不低于 65%。额定功率 35 VA，变压器在额定功率时连续运行 30 min，温升应不高于 30 ℃。变压器抗电强度：初级线圈与铁芯间应不小于 3000 V。初级线圈与铁芯、初级线圈与次级线圈绕组间的电气间隙和爬电距离应均不小于 6 mm。接线柱周围不应使用金属面板 | 13 | 个 |  |  | 30307407600 | 单相芯式结构，铁芯以优质钢硅片冲制并经绝缘处理。变压器初级线圈 1400 匝在 220 V、50 Hz 电源供电时，空载电流应不大于 100 mA。 空载时变压器电压比与线圈匝数比误差应不大于 3%；变压器的电流比与线圈匝数比的误差升压时应不大于 10%，降压时应不大于 15%，均不应出现正误差。变压器的效率应不低于 65%。额定功率 35 VA，变压器在额定功率时连续运行 30 min，温升应不高于 30 ℃。变压器抗电强度：初级线圈与铁芯间应不小于 3000 V。初级线圈与铁芯、初级线圈与次级线圈绕组间的电气间隙和爬电距离应均不小于 6 mm。接线柱周围不应使用金属面板 技术参数： 1600匝线圈： 规格：尺寸45×45×72.5mm（±5mm），匝数分别为400匝、800匝、1600匝，阻抗分别为11.5欧姆、21.7欧姆、45欧姆，最大过电流0.25A，电感量50mH；主要材质：PC、铜；工艺：塑料注塑成型、叠层密绕漆包线加工工艺；功能描述：用于提供不同匝数的线圈进行电磁学相关实验。 U型铁芯： 规格：尺寸76×72×20.8mm（±5mm），开口宽度32mm（±5mm）；主要材质：矽钢片；工艺：层叠铆接、浸漆、喷涂烤漆处理；功能描述：变压器铁芯主体。 条形铁芯： 规格：尺寸72×20×20.8mm（±5mm）；主要材质：矽钢片；工艺：层叠铆接、浸漆、喷涂烤漆处理；功能描述：变压器封口铁芯。 可探究变压器原、副线圈电压与匝数的关系 | 乐百仕 | 江苏乐百仕教育科技有限公司 | 13 | 210 | 2730 | 个 | 群信 |  | 24048 | 24048 |  |  |  |  | confirmed | 0 | 没有找到可靠候选 | 高中理化生报价.xlsx｜凯迪｜第283行
459 | 30307403001 | 手摇交直流发电机 | 包括定子、转子、整流器、集流环、电刷、灯座（带灯泡）、手摇驱动机构和底板等部分。定子应由永磁体和极靴组成，转子应由转轴、两极电枢铁芯、电枢线圈以及整流器和集流环等组成。整流器在任何位置不应将两电刷短路，电刷与整流器和集流环应使用弹性接触，转动灵活。转子转速为 1600 r/min 空载时，输出端交流和直流电压均应不小于 8V。接 16Ω电阻负载时，输出端交流和直流电压均应不小于 5 V。不带皮带轮用作电动机使用时启动电压应不大于 4 V，电流应不大于 0.4 A | 1 | 个 |  |  | 30307403001 | 包括定子、转子、整流器、集流环、电刷、灯座（带灯泡）、手摇驱动机构和底板等部分。定子应由永磁体和极靴组成，转子应由转轴、两极电枢铁芯、电枢线圈以及整流器和集流环等组成。整流器在任何位置不应将两电刷短路，电刷与整流器和集流环应使用弹性接触，转动灵活。转子转速为 1600 r/min 空载时，输出端交流和直流电压均应不小于 8V。接 16Ω电阻负载时，输出端交流和直流电压均应不小于 5 V。不带皮带轮用作电动机使用时启动电压应不大于 4 V，电流应不大于 0.4 A | 乐百仕 | 江苏乐百仕教育科技有限公司 | 1 | 21 | 21 | 个 |  |  |  |  | 90 |  | 95 |  | confirmed | 100 | 价格分歧>30%：历史报价分歧较大，需人工核对；同分多价：最高分候选存在不同历史价格 | 赛特尔25年.xls｜小学科学｜第85行
461 | 30307408810 | 电磁振荡演示仪 | 由具有铁芯的电感线圈、电容器、集成电路等组成，包括等幅振荡演示电路和阻尼振荡演示电路，仪器面板上印有原理图 | 1 | 台 |  |  | 30307408800 | 由具有铁芯的电感线圈、电容器、集成电路等组成，包括等幅振荡演示电路和阻尼振荡演示电路，仪器面板上印有原理图 技术参数： 外形尺寸666*470mm（±5mm）；上下为铝型材结构，6063-T5材料,具有良好的抗拉强度，表面黑色氧化细喷砂处理。左右为ABS塑料精密注塑成型边框。包括等幅振荡演示电路和减幅振荡演示电路。仪器面板表面印有原理电路图，导线采用暗线布置，内部接线与面板上的电路图一致。 能够完成的教学演示： 等幅振荡；减幅振荡。 | 乐百仕 | 江苏乐百仕教育科技有限公司 | 1 | 180 | 180 | 台 | 群信 |  | 24061 | 24061 |  |  |  |  | confirmed | 100 |  | 高中理化生报价.xlsx｜凯迪｜第294行
462 | 30307408710 | 赫兹实验演示器 | 由带电球、发射天线杆、接收天线杆、接收金属杆、感应圈连接金属杆、固定螺丝、氖泡架、底座等组成。接收端天线与发射端天线平行，相距 400 mm；在环境照度为 240 lx±50 lx 的室内接通高压电源，接收端氖灯发光；接收天线与发射天线距离减小到 200 mm 时，氖灯亮度应不低于 6 cd/m2；接收端天线与发射端天线垂直，距离在 200 mm 以内（不接触），接收端氖灯应不亮 | 1 | 台 |  |  | 30307408700 | 由带电球、发射天线杆、接收天线杆、接收金属杆、感应圈连接金属杆、固定螺丝、氖泡架、底座等组成。接收端天线与发射端天线平行，相距 400 mm；在环境照度为 240 lx±50 lx 的室内接通高压电源，接收端氖灯发光；接收天线与发射天线距离减小到 200 mm 时，氖灯亮度应不低于 6 cd/m2；接收端天线与发射端天线垂直，距离在 200 mm 以内（不接触），接收端氖灯应不亮 技术参数： 铝型材底座组件： 组成产品：端盖、铝型材底座、EVA自粘板等。 规格：底座尺寸：300*90*35mm（±5mm）；材质工艺：铝6063-T5，挤压拉模成型；表面处理工艺：电泳发黑；端盖尺寸：95*35mm，ABS塑料精密注塑成型；功能描述：多个零件组合集成在底座，为赫兹演示器提供实验和安装平台。 氖泡架： 组成产品：亚克力管、弹簧、氖灯、螺母等。 规格：亚克力管尺寸：60*15mm（±5mm）。材质工艺：高透光亚克力，机械加工。功能描述：表面光滑，易于观察内部氖灯的情况。 能够完成的教学演示： 赫兹实验；电磁波的发射与接收。 | 乐百仕 | 江苏乐百仕教育科技有限公司 | 1 | 200 | 200 | 台 | 群信 |  | 24060 | 24060 | 400 |  |  |  | confirmed | 100 | 同分多价：最高分候选存在不同历史价格 | 赛特尔25年.xls｜初中新课标物理｜第371行
463 | 30102000901 | 感应圈 | 应带有高压输出插座和高压连接导线，可有放电电极。输出电压调节范围应为9 kV～300 kV（单边脉冲峰值），正反向（或反正向）电压峰值之比应不小于1.5。输出电流最大应达到 4 mA（平均值）。不设放电电极，外部没有火花放电时感应圈不应损坏；设放电电极时，放电电极应定位，在可能调节到的最大放电距离时感应圈应不损坏。在最高输出电压，放电间隙 5 mm 时感应圈连续放电 15 min，温升应不超过 15 ℃。感应圈高压绕组与电源输入端的抗电强度应不低于 3000 V，高压绕组与保护接地线之间的抗电强度应不低于 3000 V。应带有高压输出插座和高压连接导线，可有放电电极；应设防护罩，面板显著位置应有“当心触电”的安全警示标志 | 1 | 台 |  |  | 30102000901 | 应带有高压输出插座和高压连接导线，可有放电电极。输出电压调节范围应为9 kV～300 kV（单边脉冲峰值），正反向（或反正向）电压峰值之比应不小于1.5。输出电流最大应达到 4 mA（平均值）。不设放电电极，外部没有火花放电时感应圈不应损坏；设放电电极时，放电电极应定位，在可能调节到的最大放电距离时感应圈应不损坏。在最高输出电压，放电间隙 5 mm 时感应圈连续放电 15 min，温升应不超过 15 ℃。感应圈高压绕组与电源输入端的抗电强度应不低于 3000 V，高压绕组与保护接地线之间的抗电强度应不低于 3000 V。应带有高压输出插座和高压连接导线，可有放电电极；应设防护罩，面板显著位置应有“当心触电”的安全警示标志 | 乐百仕 | 江苏乐百仕教育科技有限公司 | 1 | 220 | 220 | 台 |  |  |  |  | 380 |  | 418 |  | confirmed | 100 | 同分多价：最高分候选存在不同历史价格 | 高中理化生报价.xlsx｜凯迪｜第508行
467 | 30307307610 | 热敏电阻及应用演示板 | 由热敏电阻及应用电路组成，负温度系数型热敏电阻 | 1 | 个 |  |  | 30307307600 | 由热敏电阻及应用电路组成，负温度系数型热敏电阻 技术参数： 外形尺寸666*470mm（±5mm）；上下为铝型材结构，6063-T5材料,具有良好的抗拉强度，表面黑色氧化细喷砂处理。左右为ABS塑料精密注塑成型边框；仪器面板表面印有原理电路图，应用此电路可通过热敏电阻控制发光二极管发光及蜂鸣器鸣叫。 能够完成的教学演示： 热敏电阻的电阻大小随温度的变化情况；热敏电阻控制发光二极管发光；热敏电阻控制蜂鸣器鸣叫。 | 乐百仕 | 江苏乐百仕教育科技有限公司 | 1 | 45 | 45 | 个 | [8 empty] | confirmed | 0 | 匹配到商品档案但无历史价格记录 | 赛特尔25年.xls｜初中新课标物理｜第416行
468 | 30307307710 | 光敏电阻及应用演示板 | 由光敏电阻及其应用电路组成；光敏电阻应用环氧树脂封装 | 1 | 个 |  |  | 30307307700 | 由光敏电阻及其应用电路组成；光敏电阻应用环氧树脂封装 技术参数： 外形尺寸666*470mm（±5mm）；上下为铝型材结构，6063-T5材料,具有良好的抗拉强度，表面黑色氧化细喷砂处理。左右为ABS塑料精密注塑成型边框；仪器面板表面印有原理电路图，导线采用暗线布置，内部接线与面板上的原理图一致。应用此电路可通过光敏电阻控制发光二极管。 能够完成的教学演示： 光敏电阻及其应用；光敏电阻的电阻大小随光强的变化情况；光敏电阻控制发光二极管发光。 | 乐百仕 | 江苏乐百仕教育科技有限公司 | 1 | 200 | 200 | 个 | 群信 |  | 25022 | 25022 |  |  |  |  | confirmed | 0 | 匹配到商品档案但无历史价格记录 | 赛特尔25年.xls｜初中新课标物理｜第367行
469 | 30807001201 | 面包板 | 孔数：1660孔，整体尺寸：21.3*13cm | 13 | 块 |  |  | 30807001201 | 孔数：1660孔，整体尺寸：21.3*13cm | 乐百仕 | 江苏乐百仕教育科技有限公司 | 13 | 2 | 26 | 块 |  |  |  | 学生用，塑料注塑成型，140mm×140mm，正反面均有钉子，应符合JY0344《钉板》的要求。 |  |  |  |  | confirmed | 0 | 匹配到商品档案但无历史价格记录 | 赛特尔25年.xls｜小学数学｜第28行
473 | 30307403403 | 阴极射线管 | 机械效应管，卧式、立式。滚轮叶片上应涂有不同颜色的荧光粉。工作时亮度应不低于 50 cd/m2 | 1 | 支 |  |  | 30307403403 | 机械效应管，卧式、立式。滚轮叶片上应涂有不同颜色的荧光粉。工作时亮度应不低于 50 cd/m2 | 乐百仕 | 江苏乐百仕教育科技有限公司 | 1 | 150 | 150 | 支 | [8 empty] | confirmed | 0 | 匹配到商品档案但无历史价格记录 | 赛特尔25年.xls｜初中物理｜第207行
474 | 30307403404 | 阴极射线管 | 静电偏转管，在偏转板上加 250 V 直流电压时，电子束轨迹末端偏转应不小于12 mm，工作时亮度不低于 100 cd/m2 | 1 | 支 |  |  | 30307403404 | 静电偏转管，在偏转板上加 250 V 直流电压时，电子束轨迹末端偏转应不小于12 mm，工作时亮度不低于 100 cd/m2 | 乐百仕 | 江苏乐百仕教育科技有限公司 | 1 | 150 | 150 | 支 | [8 empty] | confirmed | 0 | 匹配到商品档案但无历史价格记录 | 赛特尔25年.xls｜初中物理｜第207行
475 | 30307504810 | 光谱管组 | 可选光谱管：Ne 光谱管、Hg 光谱管、H2光谱管、He 光谱管、Ar 光谱管、O2 光谱管、Kr 光谱管、N2光谱管、CO2光谱管、Xe 光谱管等 | 1 | 套 |  |  | 30307504800 | 可选光谱管：Ne 光谱管、Hg 光谱管、H2光谱管、He 光谱管、Ar 光谱管、O2 光谱管、Kr 光谱管、N2光谱管、CO2光谱管、Xe 光谱管等 技术参数： 塑料底座： 尺寸规格：436*274*49（±5mm）；材质工艺：ABS塑料精密注塑成型；功能描述：为整个演示器提供牢固稳定的底座，内嵌垫片，使得底座具备防滑耐磨的特点。 上弹片： 尺寸规格：260*35（±5mm），材质工艺：优质黄铜弹片，良好的导电性能；功能描述：作为仪器的导电连接使用，连接电源的负极。 | 乐百仕 | 江苏乐百仕教育科技有限公司 | 1 | 300 | 300 | 套 | 烛光 |  | 25107 | 25107 |  |  |  |  | confirmed | 100 |  | 高中理化生报价.xlsx｜凯迪｜第322行
481 | 30807007210 | 光源 | 距光源500mm处照度8001x～9001x；发光亮度可调，可装在光具座上 | 13 | 台 |  |  | 30807007210 | 距光源500mm处照度8001x～9001x；发光亮度可调，可装在光具座上 | 乐百仕 | 江苏乐百仕教育科技有限公司 | 13 | 110 | 1430 | 台 | 群信 |  | 12008 | 12008 |  |  |  |  | confirmed | 100 |  | 高中理化生报价.xlsx｜凯迪｜第70行
482 | 30307505610 | 普朗克常量测定器 | 光电管，能演示光电效应四个基本规律 | 1 | 台 |  |  | 30307505610 | 光电管，能演示光电效应四个基本规律 | 乐百仕 | 江苏乐百仕教育科技有限公司 | 1 | 600 | 600 | 台 | 嘉远 |  | 25116 | 25116 |  |  |  |  | confirmed | 100 |  | 高中理化生报价.xlsx｜凯迪｜第331行
485 | V1.0 | 高中物理虚拟仿真实验资源 | 1.针对人教版高中物理课程配套开发的虚拟仿真实验平台，提供119个物理教材实验资源，该平台采用H5技术，模拟真实实验环境，精准还原实验现象，确保实验结果科学合理。实验资源按照年级、教材、章节进行分类，方便用户查找。同时，用户可以通过模糊搜索功能，快速找到相关教材实验资源。 2.提供可编辑表格功能，用于记录实验数据，可依据所填数据生成相应的实验数据图像； 3.系统提供物理探究实验室，涵盖电与磁、力学与运动、热学、光学、声学、家庭电路六大领域，包含中学物理教材主流实验器材模型320个（声学器材19个，光学器材32个，热学器材47个，力学与运动器材99个，电与磁器材90，家庭电路器材33）。物理探究实验室基于强大的实验引擎，实验仪器模型参数支持任意调节，用户可以自由拼装，创建新实验，具有良好的交互性和扩展性。它提供了实验保存、清屏、屏幕缩放及物理领域切换功能，确保用户在不同领域间轻松切换，同时探究实验室的器材列表会自动刷新。 4.实验室提供实验目的要求查看、操作步骤提示、实验数据记录、实验保存、清屏、重置、锁屏及屏幕缩放功能，针对实验中存在较为复杂的操作过程，提供短视频讲解演示功能，帮助用户快速熟悉实验和完成操作学习； 5.物理探究实验室-电与磁是一款专为物理实验设计的模拟软件，特别是针对电与磁的实验。此系统不仅提供正常的实验操作和现象展示，更独特的是，它具备错误操作现象展示功能，通过模拟各种因错误操作而引发的危险现象，为用户提供警示，从而降低实际实验操作中的危险系数。 6.物理探究实验室-力学与运动通过先进的模拟技术，将复杂的物理现象简单化，如：模拟物体在重力与浮力作用下的运动，解释沉浮原理；展示弹簧在不同外力下的伸长与压缩，以及能量守恒等现象。提供多种复杂或基础的物理模型，满足不同层次的教学需求。 7.物理探究实验室-热学是一个专为热学实验设计的模拟软件，旨在为学生和教师提供深入探索热学现象的平台。该软件不仅展示常见的热学现象，如分子扩散、热胀冷缩、融化、升华等，还通过实验验证温度变化的影响。 8.物理探究实验室-光学是一个专为光学实验设计的模拟软件，旨在为学生和教师提供深入探索光学现象的平台。该软件通过先进的模拟技术，提供各种光学器材，如激光笔、手电筒光源、凸透镜、凹透镜、平面镜和三棱镜等，以及各种光路展示功能，用先进的模拟技术，将复杂的光学现象简单化，使教师易于讲解，学生易于理解。 9.物理探究实验室-声学是一个专为声学实验设计的模拟软件，旨在为学生和教师提供深入探索声学现象的平台。该软件通过提供各种声学实验器材，如示波器、铝片琴、钢管钟和多种形态的橡皮筋等，帮助学生通过实验观察和验证声学的原理和现象。例如：提供铝片琴和钢管钟模型，让学生观察不同材料和结构对声音的影响。多种形态的橡皮筋：提供不同形态和材质的橡皮筋，用于产生不同频率的声音。 10.提供家庭电路模块，实验室模拟入户电路，提供电能表、闸刀开关、保险丝、漏电保护装置、火线、零线、底线等基本入户电路结构，同时实验室提供开关面板类用品16个、家用电器类用品17种，家庭电路实验室可实现家庭用电场景的各类模拟，含试电笔对线路是否带点的检验、数字电能表与机械电能表的切换、空气开关与闸刀式开关的切换、零线损坏场景模拟、各类用电器的模拟连接、开关面板内部电路的模拟连接、家庭电路中常见电路故障（如断路、短路、过载等）情况的模拟； 11.仿真实验室提供电子白板功能，辅助教师进行实验讲解过程中板书记录；并提供不少于3种画笔颜色选择，板书记录支持撤销、还原及一键清空功能。 12.系统提供实验库管理功能，保存到库里的实验资源支持编辑、删除、查找、筛选等功能； 13.系统提供足迹查看功能，自动记录使用足迹，方便下次查找，并且支持编辑、删除等功能； | 1 | 套 |  |  | V1.0 | 1.针对人教版高中物理课程配套开发的虚拟仿真实验平台，提供119个物理教材实验资源，该平台采用H5技术，模拟真实实验环境，精准还原实验现象，确保实验结果科学合理。实验资源按照年级、教材、章节进行分类，方便用户查找。同时，用户可以通过模糊搜索功能，快速找到相关教材实验资源。 2.提供可编辑表格功能，用于记录实验数据，可依据所填数据生成相应的实验数据图像； 3.系统提供物理探究实验室，涵盖电与磁、力学与运动、热学、光学、声学、家庭电路六大领域，包含中学物理教材主流实验器材模型320个（声学器材19个，光学器材32个，热学器材47个，力学与运动器材99个，电与磁器材90，家庭电路器材33）。物理探究实验室基于强大的实验引擎，实验仪器模型参数支持任意调节，用户可以自由拼装，创建新实验，具有良好的交互性和扩展性。它提供了实验保存、清屏、屏幕缩放及物理领域切换功能，确保用户在不同领域间轻松切换，同时探究实验室的器材列表会自动刷新。 4.实验室提供实验目的要求查看、操作步骤提示、实验数据记录、实验保存、清屏、重置、锁屏及屏幕缩放功能，针对实验中存在较为复杂的操作过程，提供短视频讲解演示功能，帮助用户快速熟悉实验和完成操作学习； 5.物理探究实验室-电与磁是一款专为物理实验设计的模拟软件，特别是针对电与磁的实验。此系统不仅提供正常的实验操作和现象展示，更独特的是，它具备错误操作现象展示功能，通过模拟各种因错误操作而引发的危险现象，为用户提供警示，从而降低实际实验操作中的危险系数。 6.物理探究实验室-力学与运动通过先进的模拟技术，将复杂的物理现象简单化，如：模拟物体在重力与浮力作用下的运动，解释沉浮原理；展示弹簧在不同外力下的伸长与压缩，以及能量守恒等现象。提供多种复杂或基础的物理模型，满足不同层次的教学需求。 7.物理探究实验室-热学是一个专为热学实验设计的模拟软件，旨在为学生和教师提供深入探索热学现象的平台。该软件不仅展示常见的热学现象，如分子扩散、热胀冷缩、融化、升华等，还通过实验验证温度变化的影响。 8.物理探究实验室-光学是一个专为光学实验设计的模拟软件，旨在为学生和教师提供深入探索光学现象的平台。该软件通过先进的模拟技术，提供各种光学器材，如激光笔、手电筒光源、凸透镜、凹透镜、平面镜和三棱镜等，以及各种光路展示功能，用先进的模拟技术，将复杂的光学现象简单化，使教师易于讲解，学生易于理解。 9.物理探究实验室-声学是一个专为声学实验设计的模拟软件，旨在为学生和教师提供深入探索声学现象的平台。该软件通过提供各种声学实验器材，如示波器、铝片琴、钢管钟和多种形态的橡皮筋等，帮助学生通过实验观察和验证声学的原理和现象。例如：提供铝片琴和钢管钟模型，让学生观察不同材料和结构对声音的影响。多种形态的橡皮筋：提供不同形态和材质的橡皮筋，用于产生不同频率的声音。 10.提供家庭电路模块，实验室模拟入户电路，提供电能表、闸刀开关、保险丝、漏电保护装置、火线、零线、底线等基本入户电路结构，同时实验室提供开关面板类用品16个、家用电器类用品17种，家庭电路实验室可实现家庭用电场景的各类模拟，含试电笔对线路是否带点的检验、数字电能表与机械电能表的切换、空气开关与闸刀式开关的切换、零线损坏场景模拟、各类用电器的模拟连接、开关面板内部电路的模拟连接、家庭电路中常见电路故障（如断路、短路、过载等）情况的模拟； 11.仿真实验室提供电子白板功能，辅助教师进行实验讲解过程中板书记录；并提供不少于3种画笔颜色选择，板书记录支持撤销、还原及一键清空功能。 12.系统提供实验库管理功能，保存到库里的实验资源支持编辑、删除、查找、筛选等功能； 13.系统提供足迹查看功能，自动记录使用足迹，方便下次查找，并且支持编辑、删除等功能； | 乐百仕 | 江苏乐百仕教育科技有限公司 | 1 | 0 | 0 | 套 | [8 empty] | review | 0 | 匹配到商品档案但无历史价格记录 | 高中理化生报价.xlsx｜凯迪｜第1358行

## 高中化学仪器
高中化学新课标仪器（依据：教育部JY/T 0655－2025《普通高中化学教学装备配置标准》）
序号 | 分类代码 | 器材名称 | 规格、品名、教学性能要求 | 数量 | 单位 | 产品图片 | 备注 | 中标 |  |  |  | 数量 | 确认单价 | 总价 | 单位 | 品牌 | 制造商 | 型号 | 参数 | 报价2单价 | 报价2制造商 | 报价3单价 | 报价3制造商 | 匹配状态 | 匹配分 | 风险提示 | 历史来源
1 | 30802001301 | 灭火毯 | 玻璃纤维材质，应有涂覆层，1200 mm×1800 mm | 1 | 件 |  |  | 30802001301 | 玻璃纤维材质，应有涂覆层，1200 mm×1800 mm | 坦安 | 济南坦安新材料科技有限公司 | 1 | 48 | 48 | 件 |  |  |  | 玻璃纤维材质， 1200 mm×1800 mm |  |  |  |  | confirmed | 100 |  | 赛特尔25年.xls｜初中新课标生物｜第6行
2 | 30802000801 | 简易急救箱 | 箱内至少包括：医用酒精、饱和碳酸氢钠溶液、饱和硼酸溶液、创可贴、灭菌结晶磺胺、碘伏、胶布、医用纱布、药棉、手术剪、镊子、止血带（长度≥30 cm）、烫伤膏、甘油等。箱体采用中号铝合金材质 | 1 | 个 |  |  | 30802000801 | 箱内包括：烧伤药膏1瓶，医用酒精 50 mL，碘伏 50 mL，创可贴 10 条，胶布 1 卷，绷带5 卷，卫生棉签 1 包，剪刀 1 把，镊子 1 把，止血带 1 根（长度≥30 cm）等 | 和美 | 江苏和美电子科技有限公司 | 1 | 80 | 80 | 个 | [8 empty] | confirmed | 0 | 没有找到可靠候选 | 赛特尔25年.xls｜初中化学｜第278行
3 | 30802000101 | 实验服 | 分为大、中、小号，耐酸碱 | 49 | 件 |  |  | 30802000101 | 分为大、中、小号，耐酸碱 | 乐百仕 | 江苏乐百仕教育科技有限公司 | 49 | 29 | 1421 | 件 |  |  |  | 可分为大、 中、 小号 |  |  |  |  | confirmed | 100 |  | 赛特尔25年.xls｜初中新课标化学｜第9行
4 | 30802000204 | 护目镜 | 封闭型，耐酸碱，抗冲击，耐磨，便于清洗 | 49 | 个 |  |  | 30802000204 | 封闭型，耐酸碱，抗冲击，耐磨，便于清洗 | 乐百仕 | 江苏乐百仕教育科技有限公司 | 49 | 6 | 294 | 个 |  |  |  |  | 6 |  | 6.5 |  | confirmed | 100 |  | 高中理化生报价.xlsx｜凯迪｜第1342行
5 | 30802000301 | 防护面罩 | 防冲击面屏，聚碳酸酯材质，光洁，透明度高，耐高速粒子冲击，通过弹簧箍与安全帽相连，面屏可更换，起到头部与面部双重保护作用 | 1 | 个 |  |  | 30802000301 | 防冲击面屏，聚碳酸酯材质，光洁，透明度高，耐高速粒子冲击，通过弹簧箍与安全帽相连，面屏可更换，起到头部与面部双重保护作用 | 乐百仕 | 江苏乐百仕教育科技有限公司 | 1 | 24 | 24 | 个 |  |  |  |  | 24 |  | 26.4 |  | confirmed | 100 |  | 赛特尔25年.xls｜初中新课标生物｜第10行
6 | 30802000401 | 防毒口罩 | E 型（标色：黄），防止吸入酸性气体或蒸气 | 1 | 个 |  |  | 30802000401 | E 型（标色：黄），防止吸入酸性气体或蒸气 | 乐百仕 | 江苏乐百仕教育科技有限公司 | 1 | 110 | 110 | 个 | [8 empty] | confirmed | 90 |  | 赛特尔25年.xls｜初中新课标化学｜第12行
7 | 30802000406 |  | CO型（标色：白），防止吸入一氧化碳 | 1 | 个 |  |  | 30802000406 | CO型（标色：白），防止吸入一氧化碳 | 乐百仕 | 江苏乐百仕教育科技有限公司 | 1 | 17.5 | 17.5 | 个 | [8 empty] | confirmed | 0 | 匹配到商品档案但无历史价格记录 | 赛特尔25年.xls｜初中化学｜第275行
8 | 30802000601 | 耐酸手套 | 机械性能不低于 3 级，无破损，手套应有长度≥15cm 的套袖 | 1 | 副 |  |  | 30802000601 | 机械性能不低于 3 级，无破损，手套应有长度≥15cm 的套袖 | 乐百仕 | 江苏乐百仕教育科技有限公司 | 1 | 8 | 8 | 副 | [8 empty] | confirmed | 0 | 没有找到可靠候选 | 赛特尔25年.xls｜初中新课标化学｜第14行
9 | 30802000503 | 一次性乳胶手套 | 一般性防护，不漏水 | 1 | 盒 |  |  | 30802000503 | 一般性防护，不漏水 | 乐百仕 | 江苏乐百仕教育科技有限公司 | 1 | 55 | 55 | 盒 |  |  |  | 耐酸碱 |  |  |  |  | confirmed | 100 |  | 赛特尔25年.xls｜初中新课标化学｜第15行
11 | 30308001201 | 化学实验废水处理装置 | 主体透明，能进行 pH 测试、酸碱废液中和、重金属凝聚和过滤，兼作教学使用，能处理中学常见无机化学废液，同时可以通过仪器内的活性炭吸附少量混入的有机物。应配备适量的凝聚剂和助凝剂，至少应配备更换用活性炭包 1 个。处理量≥6 L/次 | 1 | 套 |  |  | 30308001201 | 主体透明，能进行 pH 测试、酸碱废液中和、重金属凝聚和过滤，兼作教学使用，能处理中学常见无机化学废液，同时可以通过仪器内的活性炭吸附少量混入的有机物。应配备适量的凝聚剂和助凝剂，至少应配备更换用活性炭包 1 个。处理量≥6 L/次 | 乐百仕 | 江苏乐百仕教育科技有限公司 | 1 | 80 | 80 | 套 |  |  |  |  | 450 |  | 550 |  | confirmed | 60 | 价格分歧>30%：历史报价分歧较大，需人工核对；同分多价：最高分候选存在不同历史价格 | 赛特尔25年.xls｜初中化学｜第54行
12 | 30802003103 | 废液分类回收桶 | 塑料制，25 L，带底座或另配防漏托盘 | 2 | 个 |  |  | 30802003103 | 塑料制，25 L，带底座或另配防漏托盘 | 乐百仕 | 江苏乐百仕教育科技有限公司 | 2 | 45 | 90 | 个 |  |  |  | 塑料制， 25 L |  |  |  |  | confirmed | 100 |  | 赛特尔25年.xls｜初中新课标化学｜第17行
13 | 30308002401 | 放电反应实验仪 | 通电 2 min 之内即有氮气与氧气反应的现象，消耗功率不大于 30 W | 13 | 套 |  |  | 30308002401 | 通电 2 min 之内即有氮气与氧气反应的现象，消耗功率不大于 30 W | 乐百仕 | 江苏乐百仕教育科技有限公司 | 13 | 150 | 1950 | 套 |  |  |  | 通电两分钟之内即有氮气与氧气反应的现象，消耗功率不大于30W |  |  |  |  | confirmed | 0 | 匹配到商品档案但无历史价格记录 | 赛特尔25年.xls｜高中化学｜第91行
15 | 30308001001 | 中和热测定仪 | 又称简易量热计，包括反应容器、温度计、环形玻璃搅拌棒 | 25 | 套 |  |  | 30308001001 | 又称简易量热计，包括反应容器、温度计、环形玻璃搅拌棒 | 乐百仕 | 江苏乐百仕教育科技有限公司 | 25 | 20 | 500 | 套 | 群信 |  |  | 26013 |  |  |  |  | confirmed | 100 |  | 高中理化生报价.xlsx｜凯迪｜第914行
16 | 30308000301 | 原电池实验器 | 包括缸体、带固定和可移动接线柱的缸体盖板、铜电极板、锌电极板、铁电极板、铝电极板、碳棒、导线等 | 25 | 台 |  |  | 30308000301 | 包括缸体、带固定和可移动接线柱的缸体盖板、铜电极板、锌电极板、铁电极板、铝电极板、碳棒、导线等 | 乐百仕 | 江苏乐百仕教育科技有限公司 | 25 | 13 | 325 | 台 |  |  |  |  | 13 |  | 14.3 |  | confirmed | 66.7 |  | 赛特尔25年.xls｜初中物理｜第198行
17 | 30308001601 | 氢燃料电池实验器 | 含一个质子交换膜电极，膜电极不小于 15mm×15 mm | 25 | 套 |  |  | 30308001601 | 含一个质子交换膜电极，膜电极不小于 15mm×15 mm | 乐百仕 | 江苏乐百仕教育科技有限公司 | 25 | 220 | 5500 | 套 | 群信 |  |  | 26020 |  |  |  |  | confirmed | 75 |  | 高中理化生报价.xlsx｜凯迪｜第917行
19 | 30308002201 | 二氧化氮球 | 双球，内封二氧化氮和四氧化二氮混合气体，常温下球内气体为黄棕色 | 25 | 个 |  |  | 30308002201 | 双球，内封二氧化氮和四氧化二氮混合气体，常温下球内气体为黄棕色 | 乐百仕 | 江苏乐百仕教育科技有限公司 | 25 | 12 | 300 | 个 | 群信 |  |  | 26031 |  |  |  |  | confirmed | 0 | 没有找到可靠候选 | 高中理化生报价.xlsx｜凯迪｜第923行
20 | 30308000803 | 溶液导电演示器 | 电表式，干电池电源，首先校准到电表指示满量程，用电流法相对比较 5 种溶液的导电能力 | 1 | 台 |  |  | 30308000803 | 电表式，干电池电源，首先校准到电表指示满量程，用电流法相对比较 5 种溶液的导电能力 | 乐百仕 | 江苏乐百仕教育科技有限公司 | 1 | 75 | 75 | 台 |  |  |  |  | 75 |  | 165 |  | confirmed | 100 | 价格分歧>30%：历史报价分歧较大，需人工核对 | 赛特尔25年.xls｜初中化学｜第52行
21 | 30308002501 | 光化学实验演示器 | 能演示甲烷与氯气的反应 | 1 | 台 |  |  | 30308002501 | 能演示甲烷与氯气的反应 | 乐百仕 | 江苏乐百仕教育科技有限公司 | 1 | 200 | 200 | 台 | 群信 |  | 24060 | 24060 | 400 |  |  |  | confirmed | 66.7 | 价格分歧>30%：历史报价分歧较大，需人工核对；同分多价：最高分候选存在不同历史价格 | 赛特尔25年.xls｜初中新课标物理｜第371行
22 | 50508001611 | 元素周期表 | 有价层电子排布，≥150 cm×110 cm，字迹信息清晰，正确，易于观看 | 1 | 件 |  |  | 50508001611 | 有价层电子排布，≥150 cm×110 cm，字迹信息清晰，正确，易于观看 | 乐百仕 | 江苏乐百仕教育科技有限公司 | 1 | 40 | 40 | 件 |  |  |  |  | 44 |  |  |  | confirmed | 100 | 同分多价：最高分候选存在不同历史价格 | 赛特尔25年.xls｜初中新课标化学｜第302行
23 | 化学实验操作与实验室安全、物质结构基础与化学反应规律 | JXC-201 | 箱体规格：450×320×170mm(±10mm)。 材质：PC材料箱盖，增强型ZQ-ABS树脂材料箱体，增强型PP材质活动卡扣；结构：整体采用加厚增强型扣盖卡扣式设计，箱体为上下面耦合卡槽定位，内置活动式上下双层内衬，嵌入式专槽定位，方便器材取用保管；叠加方式：既可叠加组合摆放，也可放置于仪器柜或货架。 主要配置及特征参数： 玻璃量筒（高硼硅3.3，50mL，195mm×25.7mm×2mm）1个、玻璃量筒（高硼硅3.3，10mL，142mm×16mm×1.8mm）1个、红水温度计（-10～110℃）1支、实验室安全防护装置的使用与突发事件处理1张、实验室常见废弃物的处理1张、镁条（L=500mm）1包、白色反应板（白色陶瓷，6孔，82mm×54mm×12mm）1件、短胶头滴管（高硼硅3.3，细嘴，D=10mm，L=90mm）1支、长胶头滴管（高硼硅3.3，细嘴 D=10mm，L=200mm）1支、电子秒表计时器（PVC）1个、玻璃烧杯（高硼硅3.3，250mL，99mm×70mm）2个、玻璃烧杯（高硼硅3.3，100mL，72mm×54mm）2个、玻璃烧杯（高硼硅3.3，50mL，62mm×42mm）1个、容量瓶（100mL，配玻璃塞）2个、试管（高硼硅3.3 φ20mm×195mm）4支、小试管（高硼硅3.3 φ15mm×150mm）7支、研钵（陶瓷，60mL，附研杵）1套、木片（50mm×50mm×3mm）1片、方玻璃片（50mm×50mm×2mm）1块等。 核心产品技术指标： 玻璃量筒： 规格：外形尺寸：①、10mL：142×16×1.8mm，壁厚1.8mm；②、25mL：168×21×1.8mm，壁厚1.8mm；③、50mL：195×25.7×2mm，壁厚2mm；④、100mL：243×31.9×2mm，壁厚2.0mm；材质：优质高硼硅BORO3.3；工艺：精工烧结，依据实验和设计要求定制，无毛刺锐角，丝印红色品牌LOGO；功能描述：管体具有低膨胀率、耐高温、高强度、高硬度、高透光率和高化学稳定性的优良特性，用来定量量取液体。 玻璃烧杯： 规格：外形尺寸：①、50mL：62×42mm（±5mm），壁厚2.0mm；②、100mL：72×54mm（±5mm），壁厚2.0mm；③、250mL：99×70mm（±5mm），壁厚2.5mm；材质：优质高硼硅BORO3.3；工艺：精工烧结，依据实验和设计要求定制，无毛刺锐角，丝印白色品牌LOGO；功能描述：管体具有低膨胀率、耐高温、高强度、高硬度、高透光率和高化学稳定性的优良特性，用作配制溶液和作为较大量的试剂化学反应容器。 试管φ20mm×195mm： 规格：外形尺寸195×20mm（±5mm），壁厚2mm；材质：优质高硼硅BORO3.3；工艺：精工烧结，依据实验和设计要求定制，无毛刺锐角；功能描述：管体具有低膨胀率、耐高温、高强度、高硬度、高透光率和高化学稳定性的优良特性，既可用作少量试剂的化学反应容器，也可在常温或加热时使用。 ▲可完成的基本实验活动：（需提供第三方检测机构出具的检测报告予以证明可完成以下实验内容） 1.配制一定物质的量浓度的溶液； 2.实验室安全防护装置的使用与突发事件处理； 3.实验室常见废弃物的处理； 17.探究同周期、同主族元素性质的递变规律； 18.探究化学反应的限度； 19.探究化学反应速率的影响因素； 20.研究化学能转化成热能； 21.研究化学能转化成电能。 | 1 | 箱 |  |  | JXC-201 | 箱体大小：450×320×170mm(±20mm)。 材质：PC材料箱盖，增强型ZQ-ABS树脂材料箱体，增强型PP材质活动卡扣；结构：整体采用加厚增强型扣盖卡扣式设计，箱体为上下面耦合卡槽定位，内置活动式上下双层内衬，嵌入式专槽定位，方便器材取用保管；叠加方式：既可叠加组合摆放，也可放置于仪器柜或货架。 主要配置及特征参数： 玻璃量筒（高硼硅3.3，50mL，195mm×25.7mm×2mm）1个、玻璃量筒（高硼硅3.3，10mL，142mm×16mm×1.8mm）1个、红水温度计（-10～110℃）1支、实验室安全防护装置的使用与突发事件处理1张、实验室常见废弃物的处理1张、镁条（L=500mm）1包、白色反应板（白色陶瓷，6孔，82mm×54mm×12mm）1件、短胶头滴管（高硼硅3.3，细嘴，D=10mm，L=90mm）1支、长胶头滴管（高硼硅3.3，细嘴 D=10mm，L=200mm）1支、电子秒表计时器（PVC）1个、玻璃烧杯（高硼硅3.3，250mL，99mm×70mm）2个、玻璃烧杯（高硼硅3.3，100mL，72mm×54mm）2个、玻璃烧杯（高硼硅3.3，50mL，62mm×42mm）1个、容量瓶（100mL，配玻璃塞）2个、试管（高硼硅3.3 φ20mm×195mm）4支、小试管（高硼硅3.3 φ15mm×150mm）7支、研钵（陶瓷，60mL，附研杵）1套、木片（50mm×50mm×3mm）1片、方玻璃片（50mm×50mm×2mm）1块等。 核心产品技术指标： 玻璃量筒： 规格：外形尺寸：①、10mL：142×16×1.8mm，壁厚1.8mm；②、25mL：168×21×1.8mm，壁厚1.8mm；③、50mL：195×25.7×2mm，壁厚2mm；④、100mL：243×31.9×2mm，壁厚2.0mm；材质：优质高硼硅BORO3.3；工艺：精工烧结，依据实验和设计要求定制，无毛刺锐角，丝印红色品牌LOGO；功能描述：管体具有低膨胀率、耐高温、高强度、高硬度、高透光率和高化学稳定性的优良特性，用来定量量取液体。 玻璃烧杯： 规格：外形尺寸：①、50mL：62×42mm（±5mm），壁厚2.0mm；②、100mL：72×54mm（±5mm），壁厚2.0mm；③、250mL：99×70mm（±5mm），壁厚2.5mm；材质：优质高硼硅BORO3.3；工艺：精工烧结，依据实验和设计要求定制，无毛刺锐角，丝印白色品牌LOGO；功能描述：管体具有低膨胀率、耐高温、高强度、高硬度、高透光率和高化学稳定性的优良特性，用作配制溶液和作为较大量的试剂化学反应容器。 试管φ20mm×195mm： 规格：外形尺寸195×20mm（±5mm），壁厚2mm；材质：优质高硼硅BORO3.3；工艺：精工烧结，依据实验和设计要求定制，无毛刺锐角；功能描述：管体具有低膨胀率、耐高温、高强度、高硬度、高透光率和高化学稳定性的优良特性，既可用作少量试剂的化学反应容器，也可在常温或加热时使用。 ▲可完成的基本实验活动：（需提供第三方检测机构出具的检测报告予以证明可完成以下实验内容） 1.配制一定物质的量浓度的溶液； 2.实验室安全防护装置的使用与突发事件处理； 3.实验室常见废弃物的处理； 17.探究同周期、同主族元素性质的递变规律； 18.探究化学反应的限度； 19.探究化学反应速率的影响因素； 20.研究化学能转化成热能； 21.研究化学能转化成电能。 | 乐百仕 | 江苏乐百仕教育科技有限公司 | 1 | 未找到合适匹配，请人工填写 | [10 empty] | unmatched | 0 | 没有找到可靠候选
24 | 常见的无机物及其应用一 | JXC-202 | 箱体规格：450×320×170mm(±10mm)。 材质：PC材料箱盖，增强型ZQ-ABS树脂材料箱体，增强型PP材质活动卡扣；结构：整体采用加厚增强型扣盖卡扣式设计，箱体为上下面耦合卡槽定位，内置活动式上下双层内衬，嵌入式专槽定位，方便器材取用保管；叠加方式：既可叠加组合摆放，也可放置于仪器柜或货架。 主要配置及特征参数： 玻璃烧杯（高硼硅3.3，250mL，99mm×70mm）3个、玻璃烧杯（高硼硅3.3，100mL，72mm×54mm）2个、玻璃烧杯（高硼硅3.3，50mL，62mm×42mm）1个、红水温度计（-10～110℃）1支、玻璃量筒（高硼硅3.3，50mL，195mm×25.7mm×2mm）1个、玻璃量筒（高硼硅3.3，10mL，142mm×16mm×1.8mm）1个、直玻璃导管（D=8mm，L=80mm）2支、90°玻璃弯管（高硼硅3.3，D=8mm，L=60mm+190mm）2支、大试管（高硼硅3.3 30mm×200mm）2支、试管（高硼硅3.3 φ20mm×195mm）2支、小试管（高硼硅3.3 φ15mm×150mm）8支、30号红色单孔硅胶塞（30mm/22mm/30mm，孔径Φ7mm）2个、毛玻璃片（50mmx50mmx3mm）1片、反应板（白色陶瓷，6孔，82mm×54mm×12mm）1个、坩埚（陶瓷，带盖子）1套、短胶头滴管（高硼硅3.3，细嘴，D=10mm，L=90mm）2支、PH广泛试纸（1～14）1本、硅胶管（φ7mm×φ10mm，L=80mm）2根、激光笔（红色）1支、红色石蕊试纸1盒、锌片（1×1cm）10片、铜片（1×1cm）10片、铁丝（L=30cm）2根、蓝色钴玻璃1个、铂丝棒（镍铬合金材料，含手柄）1个等。 核心产品技术指标： 玻璃烧杯： 规格：外形尺寸：①、50mL：62×42mm（±5mm），壁厚2.0mm；②、100mL：72×54mm（±5mm），壁厚2.0mm；③、250mL：99×70mm（±5mm），壁厚2.5mm；材质：优质高硼硅BORO3.3；工艺：精工烧结，依据实验和设计要求定制，无毛刺锐角，丝印白色品牌LOGO；功能描述：管体具有低膨胀率、耐高温、高强度、高硬度、高透光率和高化学稳定性的优良特性，用作配制溶液和作为较大量的试剂化学反应容器。 玻璃量筒： 规格：外形尺寸：①、10mL：142×16×1.8mm，壁厚1.8mm；②、25mL：168×21×1.8mm，壁厚1.8mm；③、50mL：195×25.7×2mm，壁厚2mm；④、100mL：243×31.9×2mm，壁厚2.0mm；材质：优质高硼硅BORO3.3；工艺：精工烧结，依据实验和设计要求定制，无毛刺锐角，丝印红色品牌LOGO；功能描述：管体具有低膨胀率、耐高温、高强度、高硬度、高透光率和高化学稳定性的优良特性，用来定量量取液体。 大试管φ30mm×200mm： 规格：外形尺寸200×30×26mm（±5mm），管口内外径30×26mmm，壁厚2mm；材质：优质高硼硅BORO3.3；工艺：精工烧结，依据实验和设计要求定制，无毛刺锐角；功能描述：管体具有低膨胀率、耐高温、高强度、高硬度、高透光率和高化学稳定性的优良特性，既可用作少量试剂的化学反应容器，也可在常温或加热时使用。 红色硅胶塞： 规格：根据实验需要分为无孔、单孔和双孔；横截面尺寸：①、23号胶塞：20.9×16×27mm（±5mm）；②、30号胶塞：30×22×30mm（±5mm）；③、37号胶塞：37×29×30mm（±5mm）；材质：优质红色硅胶；工艺：采用先进精密硅胶注塑技术一次成型无毛边、无合缝线，硬度适中、易插拔不阻涩；功能描述：用于实验中玻璃仪器的密封或与玻璃导管、温度计等配合使用，满足多种不同实验的密封及导气需求。耐高温、耐酸碱。 ▲可完成的基本实验活动：（需提供第三方检测机构出具的检测报告予以证明可完成以下实验内容） 4.观察胶体的丁达尔效应； 5.氧化还原反应本质的探究； 6.探究电解质的电离； 7.探究溶液中离子反应的实质及发生条件； 8.溶液中常见离子的检验； 9.探究金属钠的性质； 10.探究铁及其化合物的性质； 11.碳酸钠与碳酸氢钠性质的比较； 焰色试验。 | 1 | 箱 |  |  | JXC-202 | 箱体大小：450×320×170mm(±20mm)。 材质：PC材料箱盖，增强型ZQ-ABS树脂材料箱体，增强型PP材质活动卡扣；结构：整体采用加厚增强型扣盖卡扣式设计，箱体为上下面耦合卡槽定位，内置活动式上下双层内衬，嵌入式专槽定位，方便器材取用保管；叠加方式：既可叠加组合摆放，也可放置于仪器柜或货架。 主要配置及特征参数： 玻璃烧杯（高硼硅3.3，250mL，99mm×70mm）3个、玻璃烧杯（高硼硅3.3，100mL，72mm×54mm）2个、玻璃烧杯（高硼硅3.3，50mL，62mm×42mm）1个、红水温度计（-10～110℃）1支、玻璃量筒（高硼硅3.3，50mL，195mm×25.7mm×2mm）1个、玻璃量筒（高硼硅3.3，10mL，142mm×16mm×1.8mm）1个、直玻璃导管（D=8mm，L=80mm）2支、90°玻璃弯管（高硼硅3.3，D=8mm，L=60mm+190mm）2支、大试管（高硼硅3.3 30mm×200mm）2支、试管（高硼硅3.3 φ20mm×195mm）2支、小试管（高硼硅3.3 φ15mm×150mm）8支、30号红色单孔硅胶塞（30mm/22mm/30mm，孔径Φ7mm）2个、毛玻璃片（50mmx50mmx3mm）1片、反应板（白色陶瓷，6孔，82mm×54mm×12mm）1个、坩埚（陶瓷，带盖子）1套、短胶头滴管（高硼硅3.3，细嘴，D=10mm，L=90mm）2支、PH广泛试纸（1～14）1本、硅胶管（φ7mm×φ10mm，L=80mm）2根、激光笔（红色）1支、红色石蕊试纸1盒、锌片（1×1cm）10片、铜片（1×1cm）10片、铁丝（L=30cm）2根、蓝色钴玻璃1个、铂丝棒（镍铬合金材料，含手柄）1个等。 核心产品技术指标： 玻璃烧杯： 规格：外形尺寸：①、50mL：62×42mm（±5mm），壁厚2.0mm；②、100mL：72×54mm（±5mm），壁厚2.0mm；③、250mL：99×70mm（±5mm），壁厚2.5mm；材质：优质高硼硅BORO3.3；工艺：精工烧结，依据实验和设计要求定制，无毛刺锐角，丝印白色品牌LOGO；功能描述：管体具有低膨胀率、耐高温、高强度、高硬度、高透光率和高化学稳定性的优良特性，用作配制溶液和作为较大量的试剂化学反应容器。 玻璃量筒： 规格：外形尺寸：①、10mL：142×16×1.8mm，壁厚1.8mm；②、25mL：168×21×1.8mm，壁厚1.8mm；③、50mL：195×25.7×2mm，壁厚2mm；④、100mL：243×31.9×2mm，壁厚2.0mm；材质：优质高硼硅BORO3.3；工艺：精工烧结，依据实验和设计要求定制，无毛刺锐角，丝印红色品牌LOGO；功能描述：管体具有低膨胀率、耐高温、高强度、高硬度、高透光率和高化学稳定性的优良特性，用来定量量取液体。 大试管φ30mm×200mm： 规格：外形尺寸200×30×26mm（±5mm），管口内外径30×26mmm，壁厚2mm；材质：优质高硼硅BORO3.3；工艺：精工烧结，依据实验和设计要求定制，无毛刺锐角；功能描述：管体具有低膨胀率、耐高温、高强度、高硬度、高透光率和高化学稳定性的优良特性，既可用作少量试剂的化学反应容器，也可在常温或加热时使用。 红色硅胶塞： 规格：根据实验需要分为无孔、单孔和双孔；横截面尺寸：①、23号胶塞：20.9×16×27mm（±5mm）；②、30号胶塞：30×22×30mm（±5mm）；③、37号胶塞：37×29×30mm（±5mm）；材质：优质红色硅胶；工艺：采用先进精密硅胶注塑技术一次成型无毛边、无合缝线，硬度适中、易插拔不阻涩；功能描述：用于实验中玻璃仪器的密封或与玻璃导管、温度计等配合使用，满足多种不同实验的密封及导气需求。耐高温、耐酸碱。 ▲可完成的基本实验活动：（需提供第三方检测机构出具的检测报告予以证明可完成以下实验内容） 4.观察胶体的丁达尔效应； 5.氧化还原反应本质的探究； 6.探究电解质的电离； 7.探究溶液中离子反应的实质及发生条件； 8.溶液中常见离子的检验； 9.探究金属钠的性质； 10.探究铁及其化合物的性质； 11.碳酸钠与碳酸氢钠性质的比较； 焰色试验。 | 乐百仕 | 江苏乐百仕教育科技有限公司 | 1 | 未找到合适匹配，请人工填写 | [10 empty] | unmatched | 0 | 没有找到可靠候选
25 | 常见的无机物及其应用二 | JXC-203 | 箱体规格：450×320×170mm(±10mm)。 材质：PC材料箱盖，增强型ZQ-ABS树脂材料箱体，增强型PP材质活动卡扣；结构：整体采用加厚增强型扣盖卡扣式设计，箱体为上下面耦合卡槽定位，内置活动式上下双层内衬，嵌入式专槽定位，方便器材取用保管；叠加方式：既可叠加组合摆放，也可放置于仪器柜或货架。 主要配置及特征参数： 90°玻璃弯管（高硼硅3.3，D=8mm，L=85mm+55mm）2支、90°玻璃弯管（高硼硅3.3，D=8mm，L=60mm+190mm）2支、直玻璃导管（D=8mm，L=80mm）2支、尖嘴直玻璃导管（D=8mm，L=200mm）1支、硅胶管（φ7mm×φ10mm，L=80mm）3根、集气瓶（玻璃，125mL，平磨口）2个、毛玻璃片（50mmx50mmx3mm）2片、长颈圆底烧瓶（高硼硅3.3，250mL，磨口24/29 ，170mm×86mm）1个、球形分液漏斗（高硼硅3.3，长颈60mL四氟阀，磨口24/29，下口径8mm）1个、磨口玻璃塞（高硼硅3.3，磨口24/29）1个、具支试管（高硼硅3.3 20mm×200mm）2支、试管（高硼硅3.3 φ20mm×195mm）4支、小试管（高硼硅3.3 φ15mm×150mm）2支、23号红色无孔硅胶塞（16mm/20.9mm/27mm）2个、23号红色单孔硅胶塞（16mm/20.9mm/27mm，孔径Φ7mm）1个、30号红色双孔硅胶塞（30mm/22mm/30mm，孔径Φ7mm）2个、37号红色双孔硅胶塞（37mm/29mm/30mm，孔径Φ7mm）1个、短胶头滴管（高硼硅3.3，细嘴，D=10mm，L=90mm）2支、PH广泛试纸（1～14）1本、红色石蕊试纸1盒、蓝色石蕊试纸1盒、蒸发皿（陶瓷，75mL）1个、玻璃注射器（50mL，口外径7mm）1支、铜片（1×1cm）10片、铜丝（30cm）2根、铁粉1瓶、医用脱脂棉（5g）1包、玻璃漏斗（高硼硅3.3，短颈平口，d=60mm，h=110mm）1个等。 核心产品技术指标： 长颈圆底烧瓶250mL： 规格：250mL；总长170mm（±5mm）壁厚2mm统一标准内磨口24/29；材质：优质高硼硅BORO3.3；工艺：精工烧结打磨，依据实验和设计要求定制，无毛刺锐角,丝印红色品牌LOGO；功能描述：管体具有低膨胀率、耐高温、高强度、高硬度、高透光率和高化学稳定性的优良特性，统一标准外磨口便于安装及拆卸实验仪器，密闭性好，用于液体的蒸馏、分馏，以及物质的制取等。 球形分液漏斗60mL： 规格：60mL，总长224mm（±5mm）壁厚2mm，统一标准磨口24/29；材质：优质高硼硅BORO3.3；工艺：精工烧结打磨，依据实验和设计要求定制，无毛刺锐角,丝印红色品牌LOGO；功能描述：管体具有低膨胀率、耐高温、高强度、高硬度、高透光率和高化学稳定性的优良特性，统一标准内外磨口便于安装及拆卸实验仪器，密闭性好，配套使用优质聚四氟阀门，能够满足多种不同实验计量加液、以及萃取分液的实验需求。 红色硅胶塞： 规格：根据实验需要分为无孔、单孔和双孔；横截面尺寸：①、23号胶塞：20.9×16×27mm（±5mm）；②、30号胶塞：30×22×30mm（±5mm）；③、37号胶塞：37×29×30mm（±5mm）；材质：优质红色硅胶；工艺：采用先进精密硅胶注塑技术一次成型无毛边、无合缝线，硬度适中、易插拔不阻涩；功能描述：用于实验中玻璃仪器的密封或与玻璃导管、温度计等配合使用，满足多种不同实验的密封及导气需求。耐高温、耐酸碱。 ▲可完成的基本实验活动：（需提供第三方检测机构出具的检测报告予以证明可完成以下实验内容） 12.氯气的制备及性质研究； 13.氯水的性质及成分探究； 14.不同价态含硫物质的转化； 15.常见含氮物质的性质与转化； 16.用化学沉淀法去除粗盐中的杂质离子。 | 1 | 箱 |  |  | JXC-203 | 箱体大小：450×320×170mm(±20mm)。 材质：PC材料箱盖，增强型ZQ-ABS树脂材料箱体，增强型PP材质活动卡扣；结构：整体采用加厚增强型扣盖卡扣式设计，箱体为上下面耦合卡槽定位，内置活动式上下双层内衬，嵌入式专槽定位，方便器材取用保管；叠加方式：既可叠加组合摆放，也可放置于仪器柜或货架。 主要配置及特征参数： 90°玻璃弯管（高硼硅3.3，D=8mm，L=85mm+55mm）2支、90°玻璃弯管（高硼硅3.3，D=8mm，L=60mm+190mm）2支、直玻璃导管（D=8mm，L=80mm）2支、尖嘴直玻璃导管（D=8mm，L=200mm）1支、硅胶管（φ7mm×φ10mm，L=80mm）3根、集气瓶（玻璃，125mL，平磨口）2个、毛玻璃片（50mmx50mmx3mm）2片、长颈圆底烧瓶（高硼硅3.3，250mL，磨口24/29 ，170mm×86mm）1个、球形分液漏斗（高硼硅3.3，长颈60mL四氟阀，磨口24/29，下口径8mm）1个、磨口玻璃塞（高硼硅3.3，磨口24/29）1个、具支试管（高硼硅3.3 20mm×200mm）2支、试管（高硼硅3.3 φ20mm×195mm）4支、小试管（高硼硅3.3 φ15mm×150mm）2支、23号红色无孔硅胶塞（16mm/20.9mm/27mm）2个、23号红色单孔硅胶塞（16mm/20.9mm/27mm，孔径Φ7mm）1个、30号红色双孔硅胶塞（30mm/22mm/30mm，孔径Φ7mm）2个、37号红色双孔硅胶塞（37mm/29mm/30mm，孔径Φ7mm）1个、短胶头滴管（高硼硅3.3，细嘴，D=10mm，L=90mm）2支、PH广泛试纸（1～14）1本、红色石蕊试纸1盒、蓝色石蕊试纸1盒、蒸发皿（陶瓷，75mL）1个、玻璃注射器（50mL，口外径7mm）1支、铜片（1×1cm）10片、铜丝（30cm）2根、铁粉1瓶、医用脱脂棉（5g）1包、玻璃漏斗（高硼硅3.3，短颈平口，d=60mm，h=110mm）1个等。 核心产品技术指标： 长颈圆底烧瓶250mL： 规格：250mL；总长170mm（±5mm）壁厚2mm统一标准内磨口24/29；材质：优质高硼硅BORO3.3；工艺：精工烧结打磨，依据实验和设计要求定制，无毛刺锐角,丝印红色品牌LOGO；功能描述：管体具有低膨胀率、耐高温、高强度、高硬度、高透光率和高化学稳定性的优良特性，统一标准外磨口便于安装及拆卸实验仪器，密闭性好，用于液体的蒸馏、分馏，以及物质的制取等。 球形分液漏斗60mL： 规格：60mL，总长224mm（±5mm）壁厚2mm，统一标准磨口24/29；材质：优质高硼硅BORO3.3；工艺：精工烧结打磨，依据实验和设计要求定制，无毛刺锐角,丝印红色品牌LOGO；功能描述：管体具有低膨胀率、耐高温、高强度、高硬度、高透光率和高化学稳定性的优良特性，统一标准内外磨口便于安装及拆卸实验仪器，密闭性好，配套使用优质聚四氟阀门，能够满足多种不同实验计量加液、以及萃取分液的实验需求。 红色硅胶塞： 规格：根据实验需要分为无孔、单孔和双孔；横截面尺寸：①、23号胶塞：20.9×16×27mm（±5mm）；②、30号胶塞：30×22×30mm（±5mm）；③、37号胶塞：37×29×30mm（±5mm）；材质：优质红色硅胶；工艺：采用先进精密硅胶注塑技术一次成型无毛边、无合缝线，硬度适中、易插拔不阻涩；功能描述：用于实验中玻璃仪器的密封或与玻璃导管、温度计等配合使用，满足多种不同实验的密封及导气需求。耐高温、耐酸碱。 ▲可完成的基本实验活动：（需提供第三方检测机构出具的检测报告予以证明可完成以下实验内容） 12.氯气的制备及性质研究； 13.氯水的性质及成分探究； 14.不同价态含硫物质的转化； 15.常见含氮物质的性质与转化； 16.用化学沉淀法去除粗盐中的杂质离子。 | 乐百仕 | 江苏乐百仕教育科技有限公司 | 1 | 未找到合适匹配，请人工填写 | [10 empty] | unmatched | 0 | 没有找到可靠候选
26 | 简单的有机化合物及其应用、化学与社会发展 | JXC-204 | 箱体规格：450×320×170mm(±10mm)。 材质：PC材料箱盖，增强型ZQ-ABS树脂材料箱体，增强型PP材质活动卡扣；结构：整体采用加厚增强型扣盖卡扣式设计，箱体为上下面耦合卡槽定位，内置活动式上下双层内衬，嵌入式专槽定位，方便器材取用保管；叠加方式：既可叠加组合摆放，也可放置于仪器柜或货架。 主要配置及特征参数： 90°玻璃弯管（高硼硅3.3，D=8mm，L=85mm+55mm）3支、90°玻璃弯管（高硼硅3.3，D=8mm，L=60mm+190mm）3支、直玻璃导管（D=8mm，L=80mm）1支、直玻璃导管（D=8mm，L=200mm）1支、玻璃烧杯（高硼硅3.3，100mL，72mm×54mm）2个、红水温度计（-10～110℃）1支、玻璃量筒（高硼硅3.3，10mL，142mm×16mm×1.8mm）1个、试管（高硼硅3.3 φ20mm×195mm）4支、23号红色单孔硅胶塞（16mm/20.9mm/27mm，孔径Φ7mm）1个、方玻璃片（50mm×50mm×2mm）1片、玻璃锥形瓶（高硼硅3.3，100mL，105mm×64mm）1个、长颈圆底烧瓶（高硼硅3.3，250mL，磨口24/29，170mm×86mm）1个、球形分液漏斗（高硼硅3.3，长颈60mL四氟阀，磨口24/29，下口径8mm）1个、磨口玻璃塞（高硼硅3.3，磨口24/29）1个、具支试管（高硼硅3.3 20mm×200mm）2支、30号红色双孔硅胶塞（30mm/22mm/30mm，孔径Φ7mm）1个、集气瓶（玻璃，125mL，平磨口）2个、37号红色双孔硅胶塞（37mm/29mm/30mm，孔径Φ7mm）2个、红色四氟阀酸式滴定管（高硼硅3.3，25mL）1支、短胶头滴管（高硼硅3.3，细嘴，D=10mm，L=90mm）2支、蒸发皿（陶瓷，75mL）1个、胶头刻度滴管（3mL）1支、铜丝（30cm）2根、PH广泛试纸（1～14）1本、研钵（陶瓷，60mL，附研杵）、细棉纱布1包、硅胶管（φ7mm×φ10mm，L=80mm）6根、玻璃漏斗（高硼硅3.3，短颈平口，d=60mm，h=110mm）等。 核心产品技术指标： 玻璃烧杯： 规格：外形尺寸：①、50mL：62×42mm（±5mm），壁厚2.0mm；②、100mL：72×54mm（±5mm），壁厚2.0mm；③、250mL：99×70mm（±5mm），壁厚2.5mm；材质：优质高硼硅BORO3.3；工艺：精工烧结，依据实验和设计要求定制，无毛刺锐角，丝印白色品牌LOGO；功能描述：管体具有低膨胀率、耐高温、高强度、高硬度、高透光率和高化学稳定性的优良特性，用作配制溶液和作为较大量的试剂化学反应容器。 玻璃量筒： 规格：外形尺寸：①、10mL：142×16×1.8mm，壁厚1.8mm；②、25mL：168×21×1.8mm，壁厚1.8mm；③、50mL：195×25.7×2mm，壁厚2mm；④、100mL：243×31.9×2mm，壁厚2.0mm；材质：优质高硼硅BORO3.3；工艺：精工烧结，依据实验和设计要求定制，无毛刺锐角，丝印红色品牌LOGO；功能描述：管体具有低膨胀率、耐高温、高强度、高硬度、高透光率和高化学稳定性的优良特性，用来定量量取液体。 红色硅胶塞： 规格：根据实验需要分为无孔、单孔和双孔；横截面尺寸：①、23号胶塞：20.9×16×27mm（±5mm）；②、30号胶塞：30×22×30mm（±5mm）；③、37号胶塞：37×29×30mm（±5mm）；材质：优质红色硅胶；工艺：采用先进精密硅胶注塑技术一次成型无毛边、无合缝线，硬度适中、易插拔不阻涩；功能描述：用于实验中玻璃仪器的密封或与玻璃导管、温度计等配合使用，满足多种不同实验的密封及导气需求。耐高温、耐酸碱。 长颈圆底烧瓶250mL： 规格：250mL；总长170mm（±5mm）壁厚2mm统一标准内磨口24/29；材质：优质高硼硅BORO3.3；工艺：精工烧结打磨，依据实验和设计要求定制，无毛刺锐角,丝印红色品牌LOGO；功能描述：管体具有低膨胀率、耐高温、高强度、高硬度、高透光率和高化学稳定性的优良特性，统一标准外磨口便于安装及拆卸实验仪器，密闭性好，用于液体的蒸馏、分馏，以及物质的制取等。 球形分液漏斗60mL： 规格：60mL，总长224mm（±5mm）壁厚2mm，统一标准磨口24/29；材质：优质高硼硅BORO3.3；工艺：精工烧结打磨，依据实验和设计要求定制，无毛刺锐角,丝印红色品牌LOGO；功能描述：管体具有低膨胀率、耐高温、高强度、高硬度、高透光率和高化学稳定性的优良特性，统一标准内外磨口便于安装及拆卸实验仪器，密闭性好，配套使用优质聚四氟阀门，能够满足多种不同实验计量加液、以及萃取分液的实验需求。 ▲可完成的基本实验活动：（需提供第三方检测机构出具的检测报告予以证明可完成以下实验内容） 22.搭建球棍模型认识有机化合物分子结构的特点； 23.探究乙烯的化学性质； 24.探究乙醇、乙酸的主要性质； 25.补铁剂、抗酸性胃药中有效成分的检验； 26.不同水果中维生素C含量的比较； 27.实验室模拟海水提溴、提镁。 | 1 | 箱 |  |  | JXC-204 | 箱体大小：450×320×170mm(±20mm)。 材质：PC材料箱盖，增强型ZQ-ABS树脂材料箱体，增强型PP材质活动卡扣；结构：整体采用加厚增强型扣盖卡扣式设计，箱体为上下面耦合卡槽定位，内置活动式上下双层内衬，嵌入式专槽定位，方便器材取用保管；叠加方式：既可叠加组合摆放，也可放置于仪器柜或货架。 主要配置及特征参数： 90°玻璃弯管（高硼硅3.3，D=8mm，L=85mm+55mm）3支、90°玻璃弯管（高硼硅3.3，D=8mm，L=60mm+190mm）3支、直玻璃导管（D=8mm，L=80mm）1支、直玻璃导管（D=8mm，L=200mm）1支、玻璃烧杯（高硼硅3.3，100mL，72mm×54mm）2个、红水温度计（-10～110℃）1支、玻璃量筒（高硼硅3.3，10mL，142mm×16mm×1.8mm）1个、试管（高硼硅3.3 φ20mm×195mm）4支、23号红色单孔硅胶塞（16mm/20.9mm/27mm，孔径Φ7mm）1个、方玻璃片（50mm×50mm×2mm）1片、玻璃锥形瓶（高硼硅3.3，100mL，105mm×64mm）1个、长颈圆底烧瓶（高硼硅3.3，250mL，磨口24/29，170mm×86mm）1个、球形分液漏斗（高硼硅3.3，长颈60mL四氟阀，磨口24/29，下口径8mm）1个、磨口玻璃塞（高硼硅3.3，磨口24/29）1个、具支试管（高硼硅3.3 20mm×200mm）2支、30号红色双孔硅胶塞（30mm/22mm/30mm，孔径Φ7mm）1个、集气瓶（玻璃，125mL，平磨口）2个、37号红色双孔硅胶塞（37mm/29mm/30mm，孔径Φ7mm）2个、红色四氟阀酸式滴定管（高硼硅3.3，25mL）1支、短胶头滴管（高硼硅3.3，细嘴，D=10mm，L=90mm）2支、蒸发皿（陶瓷，75mL）1个、胶头刻度滴管（3mL）1支、铜丝（30cm）2根、PH广泛试纸（1～14）1本、研钵（陶瓷，60mL，附研杵）、细棉纱布1包、硅胶管（φ7mm×φ10mm，L=80mm）6根、玻璃漏斗（高硼硅3.3，短颈平口，d=60mm，h=110mm）等。 核心产品技术指标： 玻璃烧杯： 规格：外形尺寸：①、50mL：62×42mm（±5mm），壁厚2.0mm；②、100mL：72×54mm（±5mm），壁厚2.0mm；③、250mL：99×70mm（±5mm），壁厚2.5mm；材质：优质高硼硅BORO3.3；工艺：精工烧结，依据实验和设计要求定制，无毛刺锐角，丝印白色品牌LOGO；功能描述：管体具有低膨胀率、耐高温、高强度、高硬度、高透光率和高化学稳定性的优良特性，用作配制溶液和作为较大量的试剂化学反应容器。 玻璃量筒： 规格：外形尺寸：①、10mL：142×16×1.8mm，壁厚1.8mm；②、25mL：168×21×1.8mm，壁厚1.8mm；③、50mL：195×25.7×2mm，壁厚2mm；④、100mL：243×31.9×2mm，壁厚2.0mm；材质：优质高硼硅BORO3.3；工艺：精工烧结，依据实验和设计要求定制，无毛刺锐角，丝印红色品牌LOGO；功能描述：管体具有低膨胀率、耐高温、高强度、高硬度、高透光率和高化学稳定性的优良特性，用来定量量取液体。 红色硅胶塞： 规格：根据实验需要分为无孔、单孔和双孔；横截面尺寸：①、23号胶塞：20.9×16×27mm（±5mm）；②、30号胶塞：30×22×30mm（±5mm）；③、37号胶塞：37×29×30mm（±5mm）；材质：优质红色硅胶；工艺：采用先进精密硅胶注塑技术一次成型无毛边、无合缝线，硬度适中、易插拔不阻涩；功能描述：用于实验中玻璃仪器的密封或与玻璃导管、温度计等配合使用，满足多种不同实验的密封及导气需求。耐高温、耐酸碱。 长颈圆底烧瓶250mL： 规格：250mL；总长170mm（±5mm）壁厚2mm统一标准内磨口24/29；材质：优质高硼硅BORO3.3；工艺：精工烧结打磨，依据实验和设计要求定制，无毛刺锐角,丝印红色品牌LOGO；功能描述：管体具有低膨胀率、耐高温、高强度、高硬度、高透光率和高化学稳定性的优良特性，统一标准外磨口便于安装及拆卸实验仪器，密闭性好，用于液体的蒸馏、分馏，以及物质的制取等。 球形分液漏斗60mL： 规格：60mL，总长224mm（±5mm）壁厚2mm，统一标准磨口24/29；材质：优质高硼硅BORO3.3；工艺：精工烧结打磨，依据实验和设计要求定制，无毛刺锐角,丝印红色品牌LOGO；功能描述：管体具有低膨胀率、耐高温、高强度、高硬度、高透光率和高化学稳定性的优良特性，统一标准内外磨口便于安装及拆卸实验仪器，密闭性好，配套使用优质聚四氟阀门，能够满足多种不同实验计量加液、以及萃取分液的实验需求。 ▲可完成的基本实验活动：（需提供第三方检测机构出具的检测报告予以证明可完成以下实验内容） 22.搭建球棍模型认识有机化合物分子结构的特点； 23.探究乙烯的化学性质； 24.探究乙醇、乙酸的主要性质； 25.补铁剂、抗酸性胃药中有效成分的检验； 26.不同水果中维生素C含量的比较； 27.实验室模拟海水提溴、提镁。 | 乐百仕 | 江苏乐百仕教育科技有限公司 | 1 | 未找到合适匹配，请人工填写 | [10 empty] | unmatched | 0 | 没有找到可靠候选
27 | 化学反应与能量 | JXC-205 | 箱体规格：450×320×170mm(±10mm)。 材质：炭黑色优质PC材料箱盖，橙色增强型ABS树脂材料箱体，紫色增强型PP材质活动卡扣；结构：整体采用加厚增强型扣盖卡扣式设计，箱体为上下面耦合卡槽定位，内置活动式上下双层内衬，嵌入式专槽定位，方便器材取用保管；叠加方式：既可叠加组合摆放，也可放置于仪器柜或货架。 主要配置及特征参数： 玻璃烧杯（高硼硅3.3，250mL，99mm×70mm）1个、玻璃烧杯（高硼硅3.3，100mL，72mm×54mm）2个、U型干燥管（高硼硅3.3，磨口24/29，L=160mm）1支、30号红色单孔硅胶塞（30mm/22mm/30mm，孔径Φ7mm）2个、上具支U形干燥管（高硼硅3.3，磨口24/29，两侧具支口d=9.3mm，L=160mm）1支、大试管（高硼硅3.3 30mm×200mm）2支、试管（高硼硅3.3 φ20mm×195mm）2支、具支试管（高硼硅3.3 20mm×200mm）1支、23号红色无孔硅胶塞（16mm/20.9mm/27mm）1个、90°玻璃弯管60mm+190mm（高硼硅3.3，D=8mm，L=60mm+190mm）2支、玻璃量筒（高硼硅3.3，10mL，142mm×16mm×1.8mm）1个、短胶头滴管（高硼硅3.3，细嘴，D=10mm，L=90mm）1支、盐桥 1个、碘化钾淀粉试纸1盒、硅胶管（φ7mm×φ10mm，L=80mm）2根、铁钉（L=40mm）1盒、玻璃棒（高硼硅3.3，D=6mm，L=300mm）1支等。 核心产品技术指标： 玻璃烧杯： 规格：外形尺寸：①、50mL：62×42mm（±5mm），壁厚2.0mm；②、100mL：72×54mm（±5mm），壁厚2.0mm；③、250mL：99×70mm（±5mm），壁厚2.5mm；材质：优质高硼硅BORO3.3；工艺：精工烧结，依据实验和设计要求定制，无毛刺锐角，丝印白色品牌LOGO；功能描述：管体具有低膨胀率、耐高温、高强度、高硬度、高透光率和高化学稳定性的优良特性，用作配制溶液和作为较大量的试剂化学反应容器。 U型干燥管： 规格：外形尺寸160×101×28mm，管口内外径28×24mm，壁厚2mm ，统一标准内磨口24/29；材质：优质高硼硅BORO3.3；工艺：精工烧结打磨，依据实验和设计要求定制，无毛刺锐角,丝印红色品牌LOGO；功能描述：管体具有低膨胀率、耐高温、高强度、高硬度、高透光率和高化学稳定性的优良特性，统一标准内磨口便于安装及拆卸实验仪器，密闭性好,满足多种不同实验的干燥气体或去除气体杂质需求。 玻璃量筒： 规格：外形尺寸：①、10mL：142×16×1.8mm，壁厚1.8mm；②、25mL：168×21×1.8mm，壁厚1.8mm；③、50mL：195×25.7×2mm，壁厚2mm；④、100mL：243×31.9×2mm，壁厚2.0mm；材质：优质高硼硅BORO3.3；工艺：精工烧结，依据实验和设计要求定制，无毛刺锐角，丝印红色品牌LOGO；功能描述：管体具有低膨胀率、耐高温、高强度、高硬度、高透光率和高化学稳定性的优良特性，用来定量量取液体。 红色硅胶塞： 规格：根据实验需要分为无孔、单孔和双孔；横截面尺寸：①、23号胶塞：20.9×16×27mm（±5mm）；②、30号胶塞：30×22×30mm（±5mm）；③、37号胶塞：37×29×30mm（±5mm）；材质：优质红色硅胶；工艺：采用先进精密硅胶注塑技术一次成型无毛边、无合缝线，硬度适中、易插拔不阻涩；功能描述：用于实验中玻璃仪器的密封或与玻璃导管、温度计等配合使用，满足多种不同实验的密封及导气需求。耐高温、耐酸碱。 可完成的基本实验活动： 28.探究双液电池的构成及其工作原理； 29.制作简单的燃料电池； 30.电解氯化铜溶液； 31.电解饱和食盐水； 32.简单的电镀实验； 33.吸氧腐蚀。 | 1 | 箱 |  |  | JXC-205 | 箱体大小：450×320×170mm(±20mm)。 材质：炭黑色优质PC材料箱盖，橙色增强型ABS树脂材料箱体，紫色增强型PP材质活动卡扣；结构：整体采用加厚增强型扣盖卡扣式设计，箱体为上下面耦合卡槽定位，内置活动式上下双层内衬，嵌入式专槽定位，方便器材取用保管；叠加方式：既可叠加组合摆放，也可放置于仪器柜或货架。 主要配置及特征参数： 玻璃烧杯（高硼硅3.3，250mL，99mm×70mm）1个、玻璃烧杯（高硼硅3.3，100mL，72mm×54mm）2个、U型干燥管（高硼硅3.3，磨口24/29，L=160mm）1支、30号红色单孔硅胶塞（30mm/22mm/30mm，孔径Φ7mm）2个、上具支U形干燥管（高硼硅3.3，磨口24/29，两侧具支口d=9.3mm，L=160mm）1支、大试管（高硼硅3.3 30mm×200mm）2支、试管（高硼硅3.3 φ20mm×195mm）2支、具支试管（高硼硅3.3 20mm×200mm）1支、23号红色无孔硅胶塞（16mm/20.9mm/27mm）1个、90°玻璃弯管60mm+190mm（高硼硅3.3，D=8mm，L=60mm+190mm）2支、玻璃量筒（高硼硅3.3，10mL，142mm×16mm×1.8mm）1个、短胶头滴管（高硼硅3.3，细嘴，D=10mm，L=90mm）1支、盐桥 1个、碘化钾淀粉试纸1盒、硅胶管（φ7mm×φ10mm，L=80mm）2根、铁钉（L=40mm）1盒、玻璃棒（高硼硅3.3，D=6mm，L=300mm）1支等。 核心产品技术指标： 玻璃烧杯： 规格：外形尺寸：①、50mL：62×42mm（±5mm），壁厚2.0mm；②、100mL：72×54mm（±5mm），壁厚2.0mm；③、250mL：99×70mm（±5mm），壁厚2.5mm；材质：优质高硼硅BORO3.3；工艺：精工烧结，依据实验和设计要求定制，无毛刺锐角，丝印白色品牌LOGO；功能描述：管体具有低膨胀率、耐高温、高强度、高硬度、高透光率和高化学稳定性的优良特性，用作配制溶液和作为较大量的试剂化学反应容器。 U型干燥管： 规格：外形尺寸160×101×28mm，管口内外径28×24mm，壁厚2mm ，统一标准内磨口24/29；材质：优质高硼硅BORO3.3；工艺：精工烧结打磨，依据实验和设计要求定制，无毛刺锐角,丝印红色品牌LOGO；功能描述：管体具有低膨胀率、耐高温、高强度、高硬度、高透光率和高化学稳定性的优良特性，统一标准内磨口便于安装及拆卸实验仪器，密闭性好,满足多种不同实验的干燥气体或去除气体杂质需求。 玻璃量筒： 规格：外形尺寸：①、10mL：142×16×1.8mm，壁厚1.8mm；②、25mL：168×21×1.8mm，壁厚1.8mm；③、50mL：195×25.7×2mm，壁厚2mm；④、100mL：243×31.9×2mm，壁厚2.0mm；材质：优质高硼硅BORO3.3；工艺：精工烧结，依据实验和设计要求定制，无毛刺锐角，丝印红色品牌LOGO；功能描述：管体具有低膨胀率、耐高温、高强度、高硬度、高透光率和高化学稳定性的优良特性，用来定量量取液体。 红色硅胶塞： 规格：根据实验需要分为无孔、单孔和双孔；横截面尺寸：①、23号胶塞：20.9×16×27mm（±5mm）；②、30号胶塞：30×22×30mm（±5mm）；③、37号胶塞：37×29×30mm（±5mm）；材质：优质红色硅胶；工艺：采用先进精密硅胶注塑技术一次成型无毛边、无合缝线，硬度适中、易插拔不阻涩；功能描述：用于实验中玻璃仪器的密封或与玻璃导管、温度计等配合使用，满足多种不同实验的密封及导气需求。耐高温、耐酸碱。 可完成的基本实验活动： 28.探究双液电池的构成及其工作原理； 29.制作简单的燃料电池； 30.电解氯化铜溶液； 31.电解饱和食盐水； 32.简单的电镀实验； 33.吸氧腐蚀。 | 乐百仕 | 江苏乐百仕教育科技有限公司 | 1 | 未找到合适匹配，请人工填写 | [10 empty] | unmatched | 0 | 没有找到可靠候选
28 | 化学反应的方向、限度和速率 | JXC-206 | 箱体规格：450×320×170mm(±10mm)。 材质：炭黑色优质PC材料箱盖，橙色增强型ABS树脂材料箱体，紫色增强型PP材质活动卡扣；结构：整体采用加厚增强型扣盖卡扣式设计，箱体为上下面耦合卡槽定位，内置活动式上下双层内衬，嵌入式专槽定位，方便器材取用保管；叠加方式：既可叠加组合摆放，也可放置于仪器柜或货架。 主要配置及特征参数： 玻璃烧杯（高硼硅3.3，250mL，99mm×70mm）2个、玻璃烧杯（高硼硅3.3，50mL，62mm×42mm）1个、红水温度计（-10～110℃）1支、电子温度计1个、玻璃量筒（高硼硅3.3，50mL，195mm×25.7mm×2mm）1个、玻璃量筒（高硼硅3.3，10mL，142mm×16mm×1.8mm）1个、试管（高硼硅3.3 φ20mm×195mm）7支、二氧化氮NO2平衡球1个、30号红色双孔硅胶塞（30mm/22mm/30mm，孔径Φ7mm）1个、90°玻璃弯管（高硼硅3.3，D=8mm，L=85mm+55mm）1支、玻璃锥形瓶（高硼硅3.3，100mL，105mm×64mm）1个、球形分液漏斗（高硼硅3.3，长颈60mL四氟阀，磨口24/29，下口径8mm）1个、磨口玻璃塞（高硼硅3.3，磨口24/29）1个、短胶头滴管（高硼硅3.3，细嘴，D=10mm，L=90mm）4支、电子秒表计时器（PVC）1个、玻璃注射器（50mL，口外径7mm，带硅胶塞）1支、硅胶管（φ7mm×φ10mm，L=80mm）2根等。 核心产品技术指标： 玻璃烧杯： 规格：外形尺寸：①、50mL：62×42mm（±5mm），壁厚2.0mm；②、100mL：72×54mm（±5mm），壁厚2.0mm；③、250mL：99×70mm（±5mm），壁厚2.5mm；材质：优质高硼硅BORO3.3；工艺：精工烧结，依据实验和设计要求定制，无毛刺锐角，丝印白色品牌LOGO；功能描述：管体具有低膨胀率、耐高温、高强度、高硬度、高透光率和高化学稳定性的优良特性，用作配制溶液和作为较大量的试剂化学反应容器。 玻璃量筒： 规格：外形尺寸：①、10mL：142×16×1.8mm，壁厚1.8mm；②、25mL：168×21×1.8mm，壁厚1.8mm；③、50mL：195×25.7×2mm，壁厚2mm；④、100mL：243×31.9×2mm，壁厚2.0mm；材质：优质高硼硅BORO3.3；工艺：精工烧结，依据实验和设计要求定制，无毛刺锐角，丝印红色品牌LOGO；功能描述：管体具有低膨胀率、耐高温、高强度、高硬度、高透光率和高化学稳定性的优良特性，用来定量量取液体。 试管φ20mm×195mm： 规格：外形尺寸195×20mm（±5mm），壁厚2mm；材质：优质高硼硅BORO3.3；工艺：精工烧结，依据实验和设计要求定制，无毛刺锐角；功能描述：管体具有低膨胀率、耐高温、高强度、高硬度、高透光率和高化学稳定性的优良特性，既可用作少量试剂的化学反应容器，也可在常温或加热时使用。 红色硅胶塞： 规格：根据实验需要分为无孔、单孔和双孔；横截面尺寸：①、23号胶塞：20.9×16×27mm（±5mm）；②、30号胶塞：30×22×30mm（±5mm）；③、37号胶塞：37×29×30mm（±5mm）；材质：优质红色硅胶；工艺：采用先进精密硅胶注塑技术一次成型无毛边、无合缝线，硬度适中、易插拔不阻涩；功能描述：用于实验中玻璃仪器的密封或与玻璃导管、温度计等配合使用，满足多种不同实验的密封及导气需求。耐高温、耐酸碱。 球形分液漏斗60mL： 规格：60mL，总长224mm（±5mm）壁厚2mm，统一标准磨口24/29；材质：优质高硼硅BORO3.3；工艺：精工烧结打磨，依据实验和设计要求定制，无毛刺锐角,丝印红色品牌LOGO；功能描述：管体具有低膨胀率、耐高温、高强度、高硬度、高透光率和高化学稳定性的优良特性，统一标准内外磨口便于安装及拆卸实验仪器，密闭性好，配套使用优质聚四氟阀门，能够满足多种不同实验计量加液、以及萃取分液的实验需求。 可完成的基本实验活动： 34.探究影响化学平衡移动的因素； 35.探究影响反应速率的因素。 | 1 | 箱 |  |  | JXC-206 | 箱体大小：450×320×170mm(±20mm)。 材质：炭黑色优质PC材料箱盖，橙色增强型ABS树脂材料箱体，紫色增强型PP材质活动卡扣；结构：整体采用加厚增强型扣盖卡扣式设计，箱体为上下面耦合卡槽定位，内置活动式上下双层内衬，嵌入式专槽定位，方便器材取用保管；叠加方式：既可叠加组合摆放，也可放置于仪器柜或货架。 主要配置及特征参数： 玻璃烧杯（高硼硅3.3，250mL，99mm×70mm）2个、玻璃烧杯（高硼硅3.3，50mL，62mm×42mm）1个、红水温度计（-10～110℃）1支、电子温度计1个、玻璃量筒（高硼硅3.3，50mL，195mm×25.7mm×2mm）1个、玻璃量筒（高硼硅3.3，10mL，142mm×16mm×1.8mm）1个、试管（高硼硅3.3 φ20mm×195mm）7支、二氧化氮NO2平衡球1个、30号红色双孔硅胶塞（30mm/22mm/30mm，孔径Φ7mm）1个、90°玻璃弯管（高硼硅3.3，D=8mm，L=85mm+55mm）1支、玻璃锥形瓶（高硼硅3.3，100mL，105mm×64mm）1个、球形分液漏斗（高硼硅3.3，长颈60mL四氟阀，磨口24/29，下口径8mm）1个、磨口玻璃塞（高硼硅3.3，磨口24/29）1个、短胶头滴管（高硼硅3.3，细嘴，D=10mm，L=90mm）4支、电子秒表计时器（PVC）1个、玻璃注射器（50mL，口外径7mm，带硅胶塞）1支、硅胶管（φ7mm×φ10mm，L=80mm）2根等。 核心产品技术指标： 玻璃烧杯： 规格：外形尺寸：①、50mL：62×42mm（±5mm），壁厚2.0mm；②、100mL：72×54mm（±5mm），壁厚2.0mm；③、250mL：99×70mm（±5mm），壁厚2.5mm；材质：优质高硼硅BORO3.3；工艺：精工烧结，依据实验和设计要求定制，无毛刺锐角，丝印白色品牌LOGO；功能描述：管体具有低膨胀率、耐高温、高强度、高硬度、高透光率和高化学稳定性的优良特性，用作配制溶液和作为较大量的试剂化学反应容器。 玻璃量筒： 规格：外形尺寸：①、10mL：142×16×1.8mm，壁厚1.8mm；②、25mL：168×21×1.8mm，壁厚1.8mm；③、50mL：195×25.7×2mm，壁厚2mm；④、100mL：243×31.9×2mm，壁厚2.0mm；材质：优质高硼硅BORO3.3；工艺：精工烧结，依据实验和设计要求定制，无毛刺锐角，丝印红色品牌LOGO；功能描述：管体具有低膨胀率、耐高温、高强度、高硬度、高透光率和高化学稳定性的优良特性，用来定量量取液体。 试管φ20mm×195mm： 规格：外形尺寸195×20mm（±5mm），壁厚2mm；材质：优质高硼硅BORO3.3；工艺：精工烧结，依据实验和设计要求定制，无毛刺锐角；功能描述：管体具有低膨胀率、耐高温、高强度、高硬度、高透光率和高化学稳定性的优良特性，既可用作少量试剂的化学反应容器，也可在常温或加热时使用。 红色硅胶塞： 规格：根据实验需要分为无孔、单孔和双孔；横截面尺寸：①、23号胶塞：20.9×16×27mm（±5mm）；②、30号胶塞：30×22×30mm（±5mm）；③、37号胶塞：37×29×30mm（±5mm）；材质：优质红色硅胶；工艺：采用先进精密硅胶注塑技术一次成型无毛边、无合缝线，硬度适中、易插拔不阻涩；功能描述：用于实验中玻璃仪器的密封或与玻璃导管、温度计等配合使用，满足多种不同实验的密封及导气需求。耐高温、耐酸碱。 球形分液漏斗60mL： 规格：60mL，总长224mm（±5mm）壁厚2mm，统一标准磨口24/29；材质：优质高硼硅BORO3.3；工艺：精工烧结打磨，依据实验和设计要求定制，无毛刺锐角,丝印红色品牌LOGO；功能描述：管体具有低膨胀率、耐高温、高强度、高硬度、高透光率和高化学稳定性的优良特性，统一标准内外磨口便于安装及拆卸实验仪器，密闭性好，配套使用优质聚四氟阀门，能够满足多种不同实验计量加液、以及萃取分液的实验需求。 可完成的基本实验活动： 34.探究影响化学平衡移动的因素； 35.探究影响反应速率的因素。 | 乐百仕 | 江苏乐百仕教育科技有限公司 | 1 | 未找到合适匹配，请人工填写 | [10 empty] | unmatched | 0 | 没有找到可靠候选
29 | 水溶液中的离子反应与平衡 | JXC-207 | 箱体规格：450×320×170mm(±10mm)。 材质：炭黑色优质PC材料箱盖，橙色增强型ABS树脂材料箱体，紫色增强型PP材质活动卡扣；结构：整体采用加厚增强型扣盖卡扣式设计，箱体为上下面耦合卡槽定位，内置活动式上下双层内衬，嵌入式专槽定位，方便器材取用保管；叠加方式：既可叠加组合摆放，也可放置于仪器柜或货架。 主要配置及特征参数： 玻璃烧杯（高硼硅3.3，250mL，99mm×70mm）2个、玻璃烧杯（高硼硅3.3，100mL，72mm×54mm）2个、红水温度计（-10～110℃）1支、玻璃量筒（高硼硅3.3，50mL，195mm×25.7mm×2mm）1支、玻璃量筒（高硼硅3.3，10mL，142mm×16mm×1.8mm）1支、试管（高硼硅3.3 φ20mm×195mm）6支、小试管（高硼硅3.3 φ15mm×150mm）2支、玻璃锥形瓶（高硼硅3.3，100mL，105mm×64mm）1个、PH计（酸度计）1件、短胶头滴管（高硼硅3.3，细嘴，D=10mm，L=90mm）1支、蓝色四氟阀碱式滴定管（高硼硅3.3，25mL）1支、红色四氟阀酸式滴定管（高硼硅3.3，25mL）1支、集气瓶（玻璃，125mL，平磨口）1个、37号红色双孔硅胶塞（37mm/29mm/30mm，孔径Φ7mm）1个、90°玻璃弯管（高硼硅3.3，D=8mm，L=60mm+190mm）2支、90°玻璃弯管（高硼硅3.3，D=8mm，L=85mm+55mm）3支、PH广泛试纸（1～14）1本、球形分液漏斗（高硼硅3.3，长颈60mL四氟阀，磨口24/29，下口径8mm）1个、磨口玻璃塞（高硼硅3.3，磨口24/29）1个、30号红色双孔硅胶塞（30mm/22mm/30mm，孔径Φ7mm）1个、蒸发皿（陶瓷，75mL）1个、硅胶管（φ7mm×φ10mm，L=80mm）3根等。 核心产品技术指标： 玻璃烧杯： 规格：外形尺寸：①、50mL：62×42mm（±5mm），壁厚2.0mm；②、100mL：72×54mm（±5mm），壁厚2.0mm；③、250mL：99×70mm（±5mm），壁厚2.5mm；材质：优质高硼硅BORO3.3；工艺：精工烧结，依据实验和设计要求定制，无毛刺锐角，丝印白色品牌LOGO；功能描述：管体具有低膨胀率、耐高温、高强度、高硬度、高透光率和高化学稳定性的优良特性，用作配制溶液和作为较大量的试剂化学反应容器。 玻璃量筒： 规格：外形尺寸：①、10mL：142×16×1.8mm，壁厚1.8mm；②、25mL：168×21×1.8mm，壁厚1.8mm；③、50mL：195×25.7×2mm，壁厚2mm；④、100mL：243×31.9×2mm，壁厚2.0mm；材质：优质高硼硅BORO3.3；工艺：精工烧结，依据实验和设计要求定制，无毛刺锐角，丝印红色品牌LOGO；功能描述：管体具有低膨胀率、耐高温、高强度、高硬度、高透光率和高化学稳定性的优良特性，用来定量量取液体。 试管φ20mm×195mm： 规格：外形尺寸195×20mm（±5mm），壁厚2mm；材质：优质高硼硅BORO3.3；工艺：精工烧结，依据实验和设计要求定制，无毛刺锐角；功能描述：管体具有低膨胀率、耐高温、高强度、高硬度、高透光率和高化学稳定性的优良特性，既可用作少量试剂的化学反应容器，也可在常温或加热时使用。 红色四氟阀酸式滴定管： 规格：φ14×380mm；材质：优质高硼硅BORO3.3；工艺：精工烧结，依据实验和设计要求定制，无毛刺锐角；功能描述：管体具有低膨胀率、耐高温、高强度、高硬度、高透光率和高化学稳定性的优良特性，专用四氟阀耐强酸强碱的性能，主要用于酸碱中和滴定，以及定量液体的精确取样。 蓝色四氟阀碱式滴定管： 规格：φ14×380mm；材质：优质高硼硅BORO3.3；工艺：精工烧结，依据实验和设计要求定制，无毛刺锐角；功能描述：管体具有低膨胀率、耐高温、高强度、高硬度、高透光率和高化学稳定性的优良特性，专用四氟阀耐强酸强碱的性能，主要用于酸碱中和滴定中碱液的存取，优于传统的硅胶玻璃球结构。 球形分液漏斗60mL： 规格：60mL，总长224mm（±5mm）壁厚2mm，统一标准磨口24/29；材质：优质高硼硅BORO3.3；工艺：精工烧结打磨，依据实验和设计要求定制，无毛刺锐角,丝印红色品牌LOGO；功能描述：管体具有低膨胀率、耐高温、高强度、高硬度、高透光率和高化学稳定性的优良特性，统一标准内外磨口便于安装及拆卸实验仪器，密闭性好，配套使用优质聚四氟阀门，能够满足多种不同实验计量加液、以及萃取分液的实验需求。 可完成的基本实验活动： 36.探究电离平衡及其移动； 37.强酸与强碱的中和滴定； 38.探究水解平衡及其移动； 39.盐类水解的应用； 40.探究沉淀溶解平衡及其移动； 41.模拟侯氏制碱法。 | 1 | 箱 |  |  | JXC-207 | 箱体大小：450×320×170mm(±20mm)。 材质：炭黑色优质PC材料箱盖，橙色增强型ABS树脂材料箱体，紫色增强型PP材质活动卡扣；结构：整体采用加厚增强型扣盖卡扣式设计，箱体为上下面耦合卡槽定位，内置活动式上下双层内衬，嵌入式专槽定位，方便器材取用保管；叠加方式：既可叠加组合摆放，也可放置于仪器柜或货架。 主要配置及特征参数： 玻璃烧杯（高硼硅3.3，250mL，99mm×70mm）2个、玻璃烧杯（高硼硅3.3，100mL，72mm×54mm）2个、红水温度计（-10～110℃）1支、玻璃量筒（高硼硅3.3，50mL，195mm×25.7mm×2mm）1支、玻璃量筒（高硼硅3.3，10mL，142mm×16mm×1.8mm）1支、试管（高硼硅3.3 φ20mm×195mm）6支、小试管（高硼硅3.3 φ15mm×150mm）2支、玻璃锥形瓶（高硼硅3.3，100mL，105mm×64mm）1个、PH计（酸度计）1件、短胶头滴管（高硼硅3.3，细嘴，D=10mm，L=90mm）1支、蓝色四氟阀碱式滴定管（高硼硅3.3，25mL）1支、红色四氟阀酸式滴定管（高硼硅3.3，25mL）1支、集气瓶（玻璃，125mL，平磨口）1个、37号红色双孔硅胶塞（37mm/29mm/30mm，孔径Φ7mm）1个、90°玻璃弯管（高硼硅3.3，D=8mm，L=60mm+190mm）2支、90°玻璃弯管（高硼硅3.3，D=8mm，L=85mm+55mm）3支、PH广泛试纸（1～14）1本、球形分液漏斗（高硼硅3.3，长颈60mL四氟阀，磨口24/29，下口径8mm）1个、磨口玻璃塞（高硼硅3.3，磨口24/29）1个、30号红色双孔硅胶塞（30mm/22mm/30mm，孔径Φ7mm）1个、蒸发皿（陶瓷，75mL）1个、硅胶管（φ7mm×φ10mm，L=80mm）3根等。 核心产品技术指标： 玻璃烧杯： 规格：外形尺寸：①、50mL：62×42mm（±5mm），壁厚2.0mm；②、100mL：72×54mm（±5mm），壁厚2.0mm；③、250mL：99×70mm（±5mm），壁厚2.5mm；材质：优质高硼硅BORO3.3；工艺：精工烧结，依据实验和设计要求定制，无毛刺锐角，丝印白色品牌LOGO；功能描述：管体具有低膨胀率、耐高温、高强度、高硬度、高透光率和高化学稳定性的优良特性，用作配制溶液和作为较大量的试剂化学反应容器。 玻璃量筒： 规格：外形尺寸：①、10mL：142×16×1.8mm，壁厚1.8mm；②、25mL：168×21×1.8mm，壁厚1.8mm；③、50mL：195×25.7×2mm，壁厚2mm；④、100mL：243×31.9×2mm，壁厚2.0mm；材质：优质高硼硅BORO3.3；工艺：精工烧结，依据实验和设计要求定制，无毛刺锐角，丝印红色品牌LOGO；功能描述：管体具有低膨胀率、耐高温、高强度、高硬度、高透光率和高化学稳定性的优良特性，用来定量量取液体。 试管φ20mm×195mm： 规格：外形尺寸195×20mm（±5mm），壁厚2mm；材质：优质高硼硅BORO3.3；工艺：精工烧结，依据实验和设计要求定制，无毛刺锐角；功能描述：管体具有低膨胀率、耐高温、高强度、高硬度、高透光率和高化学稳定性的优良特性，既可用作少量试剂的化学反应容器，也可在常温或加热时使用。 红色四氟阀酸式滴定管： 规格：φ14×380mm；材质：优质高硼硅BORO3.3；工艺：精工烧结，依据实验和设计要求定制，无毛刺锐角；功能描述：管体具有低膨胀率、耐高温、高强度、高硬度、高透光率和高化学稳定性的优良特性，专用四氟阀耐强酸强碱的性能，主要用于酸碱中和滴定，以及定量液体的精确取样。 蓝色四氟阀碱式滴定管： 规格：φ14×380mm；材质：优质高硼硅BORO3.3；工艺：精工烧结，依据实验和设计要求定制，无毛刺锐角；功能描述：管体具有低膨胀率、耐高温、高强度、高硬度、高透光率和高化学稳定性的优良特性，专用四氟阀耐强酸强碱的性能，主要用于酸碱中和滴定中碱液的存取，优于传统的硅胶玻璃球结构。 球形分液漏斗60mL： 规格：60mL，总长224mm（±5mm）壁厚2mm，统一标准磨口24/29；材质：优质高硼硅BORO3.3；工艺：精工烧结打磨，依据实验和设计要求定制，无毛刺锐角,丝印红色品牌LOGO；功能描述：管体具有低膨胀率、耐高温、高强度、高硬度、高透光率和高化学稳定性的优良特性，统一标准内外磨口便于安装及拆卸实验仪器，密闭性好，配套使用优质聚四氟阀门，能够满足多种不同实验计量加液、以及萃取分液的实验需求。 可完成的基本实验活动： 36.探究电离平衡及其移动； 37.强酸与强碱的中和滴定； 38.探究水解平衡及其移动； 39.盐类水解的应用； 40.探究沉淀溶解平衡及其移动； 41.模拟侯氏制碱法。 | 乐百仕 | 江苏乐百仕教育科技有限公司 | 1 | 未找到合适匹配，请人工填写 | [10 empty] | unmatched | 0 | 没有找到可靠候选
30 | 物质结构与性质、有机化学基础 | JXC-208 | 箱体规格：450×320×170mm(±10mm)。 材质：炭黑色优质PC材料箱盖，橙色增强型ABS树脂材料箱体，紫色增强型PP材质活动卡扣；结构：整体采用加厚增强型扣盖卡扣式设计，箱体为上下面耦合卡槽定位，内置活动式上下双层内衬，嵌入式专槽定位，方便器材取用保管；叠加方式：既可叠加组合摆放，也可放置于仪器柜或货架。 主要配置及特征参数： 有机化合物中的官能团与物质性质的关系1张、元素周期表1张、玻璃烧杯（高硼硅3.3，250mL，99mm×70mm）1个、玻璃烧杯（高硼硅3.3，100mL，72mm×54mm）1个、红水温度计（0～200℃）1支、红水温度计（-10～110℃）1支、玻璃量筒（高硼硅3.3，25mL，168mm×21mm×1.8mm）1个、玻璃量筒（高硼硅3.3，10mL，142mm×16mm×1.8mm）1个、90°玻璃弯管（高硼硅3.3，D=8mm，L=85mm+55mm）2支、90°玻璃弯管（高硼硅3.3，D=8mm，L=60mm+190mm）2支、直玻璃导管（D=8mm，L=80mm）1支、尖嘴直玻璃导管（D=8mm，L=200mm）1支、斜角尖嘴玻璃导管（90/30度弯管，D=8mm L=60+100+30）1支、长颈圆底烧瓶（高硼硅3.3，250mL，磨口24/29 ，170mm×86mm）1个、球形分液漏斗（高硼硅3.3，长颈60mL四氟阀，磨口24/29，下口径8mm）1个、磨口玻璃塞（高硼硅3.3，磨口24/29）1个、具支试管（高硼硅3.3 20mm×200mm）1支、试管（高硼硅3.3 φ20mm×195mm）6支、小试管（高硼硅3.3 φ15mm×150mm）11支、23号红色单孔硅胶塞（16mm/20.9mm/27mm，孔径Φ7mm）1个、30号红色双孔硅胶塞（30mm/22mm/30mm，孔径Φ5mm+Φ7.5mm）1个、30号红色单孔硅胶塞（30mm/22mm/30mm，孔径Φ7mm）1个、30号红色双孔硅胶塞（30mm/22mm/30mm，孔径Φ7mm）1个、37号红色双孔硅胶塞（37mm/29mm/30mm，孔径Φ7mm）2个、集气瓶（玻璃，125mL，平磨口）2个、胶头刻度滴管（3mL）1支、研钵（陶瓷，60mL，附研杵）1套、短胶头滴管（高硼硅3.3，细嘴，D=10mm，L=90mm）2支、PH广泛试纸（1～14）1本、硅胶管（φ7mm×φ10mm，L=80mm）3根等。 核心产品技术指标： 玻璃烧杯： 规格：外形尺寸：①、50mL：62×42mm（±5mm），壁厚2.0mm；②、100mL：72×54mm（±5mm），壁厚2.0mm；③、250mL：99×70mm（±5mm），壁厚2.5mm；材质：优质高硼硅BORO3.3；工艺：精工烧结，依据实验和设计要求定制，无毛刺锐角，丝印白色品牌LOGO；功能描述：管体具有低膨胀率、耐高温、高强度、高硬度、高透光率和高化学稳定性的优良特性，用作配制溶液和作为较大量的试剂化学反应容器。 长颈圆底烧瓶250mL： 规格：250mL；总长170mm（±5mm）壁厚2mm统一标准内磨口24/29；材质：优质高硼硅BORO3.3；工艺：精工烧结打磨，依据实验和设计要求定制，无毛刺锐角,丝印红色品牌LOGO；功能描述：管体具有低膨胀率、耐高温、高强度、高硬度、高透光率和高化学稳定性的优良特性，统一标准外磨口便于安装及拆卸实验仪器，密闭性好，用于液体的蒸馏、分馏，以及物质的制取等。 球形分液漏斗60mL： 规格：60mL，总长224mm（±5mm）壁厚2mm，统一标准磨口24/29；材质：优质高硼硅BORO3.3；工艺：精工烧结打磨，依据实验和设计要求定制，无毛刺锐角,丝印红色品牌LOGO；功能描述：管体具有低膨胀率、耐高温、高强度、高硬度、高透光率和高化学稳定性的优良特性，统一标准内外磨口便于安装及拆卸实验仪器，密闭性好，配套使用优质聚四氟阀门，能够满足多种不同实验计量加液、以及萃取分液的实验需求。 试管φ20mm×195mm： 规格：外形尺寸195×20mm（±5mm），壁厚2mm；材质：优质高硼硅BORO3.3；工艺：精工烧结，依据实验和设计要求定制，无毛刺锐角；功能描述：管体具有低膨胀率、耐高温、高强度、高硬度、高透光率和高化学稳定性的优良特性，既可用作少量试剂的化学反应容器，也可在常温或加热时使用。 红色硅胶塞： 规格：根据实验需要分为无孔、单孔和双孔；横截面尺寸：①、23号胶塞：20.9×16×27mm（±5mm）；②、30号胶塞：30×22×30mm（±5mm）；③、37号胶塞：37×29×30mm（±5mm）；材质：优质红色硅胶；工艺：采用先进精密硅胶注塑技术一次成型无毛边、无合缝线，硬度适中、易插拔不阻涩；功能描述：用于实验中玻璃仪器的密封或与玻璃导管、温度计等配合使用，满足多种不同实验的密封及导气需求。耐高温、耐酸碱。 可完成的基本实验活动： 42.利用计算机作图分析元素性质相关参数； 43.根据原子结构和元素性质的变化规律自主设计、绘制元素周期表； 44.简单配合物的制备； 45.探究氢键及其对物质性质的影响； 46.常见分子极性的比较； 47.搭建球棍模型认识典型分子的空间结构； 49.模拟利用 X 射线衍射研究物质微观结构的方法； 50.用球棍模型搭建常见有机化合物的分子； 51.探究有机化合物中的官能团与物质性质的关系； 52.探究烯烃与炔烃的性质； 53.探究芳香烃的性质； 54.探究卤代烃的性质； 55.探究醇、酚的性质； 56.探究醛、酮的性质； 57.探究羧酸的性质； 58.乙酸乙酯的制备与性质； 59.有机化合物中常见官能团的检验； 60.酚醛树脂的合成； 61.探究糖类的性质； 62.探究蛋白质的性质； 63.常见塑料的性质与区分。 | 1 | 箱 |  |  | JXC-208 | 箱体大小：450×320×170mm(±20mm)。 材质：炭黑色优质PC材料箱盖，橙色增强型ABS树脂材料箱体，紫色增强型PP材质活动卡扣；结构：整体采用加厚增强型扣盖卡扣式设计，箱体为上下面耦合卡槽定位，内置活动式上下双层内衬，嵌入式专槽定位，方便器材取用保管；叠加方式：既可叠加组合摆放，也可放置于仪器柜或货架。 主要配置及特征参数： 有机化合物中的官能团与物质性质的关系1张、元素周期表1张、玻璃烧杯（高硼硅3.3，250mL，99mm×70mm）1个、玻璃烧杯（高硼硅3.3，100mL，72mm×54mm）1个、红水温度计（0～200℃）1支、红水温度计（-10～110℃）1支、玻璃量筒（高硼硅3.3，25mL，168mm×21mm×1.8mm）1个、玻璃量筒（高硼硅3.3，10mL，142mm×16mm×1.8mm）1个、90°玻璃弯管（高硼硅3.3，D=8mm，L=85mm+55mm）2支、90°玻璃弯管（高硼硅3.3，D=8mm，L=60mm+190mm）2支、直玻璃导管（D=8mm，L=80mm）1支、尖嘴直玻璃导管（D=8mm，L=200mm）1支、斜角尖嘴玻璃导管（90/30度弯管，D=8mm L=60+100+30）1支、长颈圆底烧瓶（高硼硅3.3，250mL，磨口24/29 ，170mm×86mm）1个、球形分液漏斗（高硼硅3.3，长颈60mL四氟阀，磨口24/29，下口径8mm）1个、磨口玻璃塞（高硼硅3.3，磨口24/29）1个、具支试管（高硼硅3.3 20mm×200mm）1支、试管（高硼硅3.3 φ20mm×195mm）6支、小试管（高硼硅3.3 φ15mm×150mm）11支、23号红色单孔硅胶塞（16mm/20.9mm/27mm，孔径Φ7mm）1个、30号红色双孔硅胶塞（30mm/22mm/30mm，孔径Φ5mm+Φ7.5mm）1个、30号红色单孔硅胶塞（30mm/22mm/30mm，孔径Φ7mm）1个、30号红色双孔硅胶塞（30mm/22mm/30mm，孔径Φ7mm）1个、37号红色双孔硅胶塞（37mm/29mm/30mm，孔径Φ7mm）2个、集气瓶（玻璃，125mL，平磨口）2个、胶头刻度滴管（3mL）1支、研钵（陶瓷，60mL，附研杵）1套、短胶头滴管（高硼硅3.3，细嘴，D=10mm，L=90mm）2支、PH广泛试纸（1～14）1本、硅胶管（φ7mm×φ10mm，L=80mm）3根等。 核心产品技术指标： 玻璃烧杯： 规格：外形尺寸：①、50mL：62×42mm（±5mm），壁厚2.0mm；②、100mL：72×54mm（±5mm），壁厚2.0mm；③、250mL：99×70mm（±5mm），壁厚2.5mm；材质：优质高硼硅BORO3.3；工艺：精工烧结，依据实验和设计要求定制，无毛刺锐角，丝印白色品牌LOGO；功能描述：管体具有低膨胀率、耐高温、高强度、高硬度、高透光率和高化学稳定性的优良特性，用作配制溶液和作为较大量的试剂化学反应容器。 长颈圆底烧瓶250mL： 规格：250mL；总长170mm（±5mm）壁厚2mm统一标准内磨口24/29；材质：优质高硼硅BORO3.3；工艺：精工烧结打磨，依据实验和设计要求定制，无毛刺锐角,丝印红色品牌LOGO；功能描述：管体具有低膨胀率、耐高温、高强度、高硬度、高透光率和高化学稳定性的优良特性，统一标准外磨口便于安装及拆卸实验仪器，密闭性好，用于液体的蒸馏、分馏，以及物质的制取等。 球形分液漏斗60mL： 规格：60mL，总长224mm（±5mm）壁厚2mm，统一标准磨口24/29；材质：优质高硼硅BORO3.3；工艺：精工烧结打磨，依据实验和设计要求定制，无毛刺锐角,丝印红色品牌LOGO；功能描述：管体具有低膨胀率、耐高温、高强度、高硬度、高透光率和高化学稳定性的优良特性，统一标准内外磨口便于安装及拆卸实验仪器，密闭性好，配套使用优质聚四氟阀门，能够满足多种不同实验计量加液、以及萃取分液的实验需求。 试管φ20mm×195mm： 规格：外形尺寸195×20mm（±5mm），壁厚2mm；材质：优质高硼硅BORO3.3；工艺：精工烧结，依据实验和设计要求定制，无毛刺锐角；功能描述：管体具有低膨胀率、耐高温、高强度、高硬度、高透光率和高化学稳定性的优良特性，既可用作少量试剂的化学反应容器，也可在常温或加热时使用。 红色硅胶塞： 规格：根据实验需要分为无孔、单孔和双孔；横截面尺寸：①、23号胶塞：20.9×16×27mm（±5mm）；②、30号胶塞：30×22×30mm（±5mm）；③、37号胶塞：37×29×30mm（±5mm）；材质：优质红色硅胶；工艺：采用先进精密硅胶注塑技术一次成型无毛边、无合缝线，硬度适中、易插拔不阻涩；功能描述：用于实验中玻璃仪器的密封或与玻璃导管、温度计等配合使用，满足多种不同实验的密封及导气需求。耐高温、耐酸碱。 可完成的基本实验活动： 42.利用计算机作图分析元素性质相关参数； 43.根据原子结构和元素性质的变化规律自主设计、绘制元素周期表； 44.简单配合物的制备； 45.探究氢键及其对物质性质的影响； 46.常见分子极性的比较； 47.搭建球棍模型认识典型分子的空间结构； 49.模拟利用 X 射线衍射研究物质微观结构的方法； 50.用球棍模型搭建常见有机化合物的分子； 51.探究有机化合物中的官能团与物质性质的关系； 52.探究烯烃与炔烃的性质； 53.探究芳香烃的性质； 54.探究卤代烃的性质； 55.探究醇、酚的性质； 56.探究醛、酮的性质； 57.探究羧酸的性质； 58.乙酸乙酯的制备与性质； 59.有机化合物中常见官能团的检验； 60.酚醛树脂的合成； 61.探究糖类的性质； 62.探究蛋白质的性质； 63.常见塑料的性质与区分。 | 乐百仕 | 江苏乐百仕教育科技有限公司 | 1 | 未找到合适匹配，请人工填写 | [10 empty] | unmatched | 0 | 没有找到可靠候选
31 | 高中化学配套实验仪器一 | JXC-209 | 箱体规格：450×320×170mm(±10mm)。 材质：炭黑色优质PC材料箱盖，橙色增强型ABS树脂材料箱体，紫色增强型PP材质活动卡扣；结构：整体采用加厚增强型扣盖卡扣式设计，箱体为上下面耦合卡槽定位，内置活动式上下双层内衬，嵌入式专槽定位，方便器材取用保管；叠加方式：既可叠加组合摆放，也可放置于仪器柜或货架。 主要配置及特征参数： X型支座（黑色增强尼龙、镀锌圆钢，φ10mm凹凸式双轨插孔）2套、600mm支撑杆-母杆（不锈钢，D=10mm，L=300mm）2件、600mm支撑杆-公杆（不锈钢，D=10mm，L=310mm）2件、剪刀1把、美工刀1把、泥三角1个、三脚架（铁制可拆卸，环内径75 mm，h=150 mm）1套、钢尺（15cm刻度尺）1把、升降台（金属，100mm×100mm）1个、陶土网（150mmx150mm）2个、坩埚钳1把、塑料洗瓶（250mL）1个、电子点火器（230mm×45mm）1把、止水夹（不锈钢）2个、滴定管夹（白色，铁质）1个、塑料水槽（270mm×200mm×100mm）1个、硅胶管（φ7mm×φ10mm，L=1500mm）1条、护目镜1副、万用夹具（金属，黑色）2个、铁三环（金属，黑色，配紫色M6螺丝，大中小各1个）1套、双向转接头（铝合金，配紫色M6螺丝2个）2套、酒精灯（150mL）1个、滤纸（中速，D=110mm）1盒等。 核心产品技术指标： X型支座： 材质：黑色增强尼龙、镀锌圆钢，确保强度且耐酸耐碱；工艺：塑料注塑成型、表面镀锌处理；产品结构：90度角双臂，半轴长165.5mm，底座高度24mm，顶部带φ10扩展孔，匍氏耦合对接挂钩、φ10凹凸式双轨插孔，自锁紧双下压扣，多功能杆插孔、斜顶式M6螺丝锁紧孔,底部配重盖采用超声波焊接技术；功能描述：Half-Half对偶插接式构造能够进行多种结构拓展：①、两件对插呈X型可作为常规铁架台底座；②、可对接不同长度的支撑杆组成不同种类的支撑座；③、可作为光学实验导轨；④、拓展为其他产品的轨道座；⑤、级联底座作为配重等。 双向转接头： 规格：30×30×65mm；材质：铝合金；工艺：精密压铸、电泳发黑；功能描述：①、两端固定口90°正交垂直，中间穿孔可以轴向固定；②、附带2个M6×25mm的防滑手紧螺丝，可以固定所有用到与支撑杆有关的实验设备。 | 1 | 箱 |  |  | JXC-209 | 箱体大小：450×320×170mm(±20mm)。 材质：炭黑色优质PC材料箱盖，橙色增强型ABS树脂材料箱体，紫色增强型PP材质活动卡扣；结构：整体采用加厚增强型扣盖卡扣式设计，箱体为上下面耦合卡槽定位，内置活动式上下双层内衬，嵌入式专槽定位，方便器材取用保管；叠加方式：既可叠加组合摆放，也可放置于仪器柜或货架。 主要配置及特征参数： X型支座（黑色增强尼龙、镀锌圆钢，φ10mm凹凸式双轨插孔）2套、600mm支撑杆-母杆（不锈钢，D=10mm，L=300mm）2件、600mm支撑杆-公杆（不锈钢，D=10mm，L=310mm）2件、剪刀1把、美工刀1把、泥三角1个、三脚架（铁制可拆卸，环内径75 mm，h=150 mm）1套、钢尺（15cm刻度尺）1把、升降台（金属，100mm×100mm）1个、陶土网（150mmx150mm）2个、坩埚钳1把、塑料洗瓶（250mL）1个、电子点火器（230mm×45mm）1把、止水夹（不锈钢）2个、滴定管夹（白色，铁质）1个、塑料水槽（270mm×200mm×100mm）1个、硅胶管（φ7mm×φ10mm，L=1500mm）1条、护目镜1副、万用夹具（金属，黑色）2个、铁三环（金属，黑色，配紫色M6螺丝，大中小各1个）1套、双向转接头（铝合金，配紫色M6螺丝2个）2套、酒精灯（150mL）1个、滤纸（中速，D=110mm）1盒等。 核心产品技术指标： X型支座： 材质：黑色增强尼龙、镀锌圆钢，确保强度且耐酸耐碱；工艺：塑料注塑成型、表面镀锌处理；产品结构：90度角双臂，半轴长165.5mm，底座高度24mm，顶部带φ10扩展孔，匍氏耦合对接挂钩、φ10凹凸式双轨插孔，自锁紧双下压扣，多功能杆插孔、斜顶式M6螺丝锁紧孔,底部配重盖采用超声波焊接技术；功能描述：Half-Half对偶插接式构造能够进行多种结构拓展：①、两件对插呈X型可作为常规铁架台底座；②、可对接不同长度的支撑杆组成不同种类的支撑座；③、可作为光学实验导轨；④、拓展为其他产品的轨道座；⑤、级联底座作为配重等。 双向转接头： 规格：30×30×65mm；材质：铝合金；工艺：精密压铸、电泳发黑；功能描述：①、两端固定口90°正交垂直，中间穿孔可以轴向固定；②、附带2个M6×25mm的防滑手紧螺丝，可以固定所有用到与支撑杆有关的实验设备。 | 乐百仕 | 江苏乐百仕教育科技有限公司 | 1 | 未找到合适匹配，请人工填写 | [10 empty] | unmatched | 0 | 没有找到可靠候选
32 | 高中化学配套实验仪器二 | JXC-210 | 箱体规格：450×320×170mm(±10mm)。 材质：炭黑色优质PC材料箱盖，橙色增强型ABS树脂材料箱体，紫色增强型PP材质活动卡扣；结构：整体采用加厚增强型扣盖卡扣式设计，箱体为上下面耦合卡槽定位，内置活动式内衬，嵌入式专槽定位，方便器材取用保管；叠加方式：既可叠加组合摆放，也可放置于仪器柜或货架。 主要配置及特征参数： 托盘天平（200g，带砝码套盒）1台、电子天平（500g，0.01g）1台、试管架（塑料，8孔8立柱，孔径22mm）1个、木质试管夹（L=180mm）2个、小号试管刷（L=180mm，毛粗20mm）1把、大号试管刷（L=230mm，毛粗35mm）1把、中号烧瓶刷（L=300mm，毛最粗处70mm）1把、分子结构模型（学生用）1套、称量纸（100mm×100mm）1盒、直头镊子（不锈钢，L=125mm）1把、短柄药匙（塑料，红黄绿三色各1个）1套、长柄药匙（塑料，L=195mm）1个、玻璃棒（高硼硅3.3，D=6mm，L=300mm）2支等。 | 1 | 箱 |  |  | JXC-210 | 箱体大小：450×320×170mm(±20mm)。 材质：炭黑色优质PC材料箱盖，橙色增强型ABS树脂材料箱体，紫色增强型PP材质活动卡扣；结构：整体采用加厚增强型扣盖卡扣式设计，箱体为上下面耦合卡槽定位，内置活动式内衬，嵌入式专槽定位，方便器材取用保管；叠加方式：既可叠加组合摆放，也可放置于仪器柜或货架。 主要配置及特征参数： 托盘天平（200g，带砝码套盒）1台、电子天平（500g，0.01g）1台、试管架（塑料，8孔8立柱，孔径22mm）1个、木质试管夹（L=180mm）2个、小号试管刷（L=180mm，毛粗20mm）1把、大号试管刷（L=230mm，毛粗35mm）1把、中号烧瓶刷（L=300mm，毛最粗处70mm）1把、分子结构模型（学生用）1套、称量纸（100mm×100mm）1盒、直头镊子（不锈钢，L=125mm）1把、短柄药匙（塑料，红黄绿三色各1个）1套、长柄药匙（塑料，L=195mm）1个、玻璃棒（高硼硅3.3，D=6mm，L=300mm）2支等。 | 乐百仕 | 江苏乐百仕教育科技有限公司 | 1 | 未找到合适匹配，请人工填写 | [10 empty] | unmatched | 0 | 没有找到可靠候选
33 | 高中化学配套实验仪器三 | JXC-211 | 箱体规格：450×320×170mm(±10mm)。 材质：炭黑色优质PC材料箱盖，橙色增强型ABS树脂材料箱体，紫色增强型PP材质活动卡扣；结构：整体采用加厚增强型扣盖卡扣式设计，箱体为上下面耦合卡槽定位，内置活动式内衬，嵌入式专槽定位，方便器材取用保管；叠加方式：既可叠加组合摆放，也可放置于仪器柜或货架。 主要配置及特征参数： 电流表（紫色ABS，双量程0～0.6A和0～3A，4mm香蕉插头接线柱）1个、灵敏电流表（紫色ABS，-300μA～300μA，4mm香蕉插头接线柱）1个、1号电池盒（紫色ABS，磁吸式，4mm香蕉插头接线柱）2个、1号电池2节、4mm红色香蕉插头线（主体材质纯铜，红色，插头直径4mm，L=500mm）4根、4mm黑色香蕉插头线（主体材质纯铜，黑色，插头直径4mm，L=500mm）4根、鳄鱼夹（尾部4mm圆孔）4个、小灯泡1.5v（5个）1袋、灯座（紫色ABS，磁吸式，4mm香蕉插头接线柱）1个、单刀单掷开关（紫色ABS，磁吸式，4mm香蕉插头接线柱）2个、石墨棒（φ8mmx150mm）2根、盒装铁片（10x100x0.5mm/片×5片，透明包装）1盒、盒装锌片（10x100x0.5mm/片×5片，透明包装）1盒、盒装紫铜片（10x100x0.5mm/片×5片，透明包装）1盒、双缝（孔）塑料板（透明，3mmx60mmx120mm，缝隙：1mmx12mm，孔径φ10mm）3个、砂纸（A4）1张等。 核心产品技术指标： 电流表： 规格：三接口4mm香蕉插座、外置手动调零、双量程0～0.6A和0～3A；精度：电磁类仪表2.5级；误差≤5%；材质：增强ABS塑料+墨色透明PC、壁厚≥2.5mm；工艺：塑料注塑成型，外表面高光，下底面内磨砂工艺处理；功能描述：防摔壳体设计能够有效保护表盘罩壳，可以满足课程设计相关实验对直流电流检测的实验需求。 灵敏电流表： 规格：三接口4mm香蕉插座、外置手动调零、测量范围：-300μA～300μA；精度：电磁类仪表2.5级；误差≤5%；材质：增强ABS塑料+墨色透明PC、壁厚≥2.5mm；工艺：塑料注塑成型，外表面高光，下底面内磨砂工艺处理；功能描述：防摔壳体设计能够有效保护表盘罩壳，可以满足课程设计相关实验对电流计改表的实验需求。 1号电池盒（磁吸）： 产品组成：由壳体、弹簧、弹片、香蕉插头接线柱等组成；壳体尺寸规格：132.7×56.7×33mm（±5mm）；壳体材质工艺：ABS塑料精密注塑成型；功能描述：有串联接插口，配合1号电池及其他相关器材进行电学实验、电磁学实验及其他需要提供直流电源的实验。内嵌磁铁，也可以吸附在磁性黑板或其他磁性材料上进行相关实验。 灯座（磁吸）： 产品组成：由绝缘底座、灯座、香蕉插头接线柱等组成；规格：双接口4mm香蕉插座，底座尺寸：110*50*31mm（±5mm）；绝缘底座尺寸：110×50×31mm（±5mm），材质工艺：ABS塑料精密注塑成型；功能描述：磁吸式，配合小灯泡作为用电器与其他相关器材进行电学、电磁学及其它需要灯泡的实验，也可吸附在磁性黑板或其他磁性材料上进行演示操作。 单刀单掷开关（磁吸）： 产品组成：由绝缘底座、开关闸刀、香蕉插头接线柱等组成。规格：双接口4mm香蕉插座，底座尺寸：110*50*31mm（±5mm）；绝缘底座尺寸：110*50*31mm（±5mm），材质工艺：ABS塑料精密注塑成型；功能描述：作为控制电路的开关与其他相关器材进行电学实验、电磁学实验及其他需要控制电路通断的实验，也可吸附在磁性黑板或其他磁性材料上进行演示操作。 | 1 | 箱 |  |  | JXC-211 | 箱体大小：450×320×170mm(±20mm)。 材质：炭黑色优质PC材料箱盖，橙色增强型ABS树脂材料箱体，紫色增强型PP材质活动卡扣；结构：整体采用加厚增强型扣盖卡扣式设计，箱体为上下面耦合卡槽定位，内置活动式内衬，嵌入式专槽定位，方便器材取用保管；叠加方式：既可叠加组合摆放，也可放置于仪器柜或货架。 主要配置及特征参数： 电流表（紫色ABS，双量程0～0.6A和0～3A，4mm香蕉插头接线柱）1个、灵敏电流表（紫色ABS，-300μA～300μA，4mm香蕉插头接线柱）1个、1号电池盒（紫色ABS，磁吸式，4mm香蕉插头接线柱）2个、1号电池2节、4mm红色香蕉插头线（主体材质纯铜，红色，插头直径4mm，L=500mm）4根、4mm黑色香蕉插头线（主体材质纯铜，黑色，插头直径4mm，L=500mm）4根、鳄鱼夹（尾部4mm圆孔）4个、小灯泡1.5v（5个）1袋、灯座（紫色ABS，磁吸式，4mm香蕉插头接线柱）1个、单刀单掷开关（紫色ABS，磁吸式，4mm香蕉插头接线柱）2个、石墨棒（φ8mmx150mm）2根、盒装铁片（10x100x0.5mm/片×5片，透明包装）1盒、盒装锌片（10x100x0.5mm/片×5片，透明包装）1盒、盒装紫铜片（10x100x0.5mm/片×5片，透明包装）1盒、双缝（孔）塑料板（透明，3mmx60mmx120mm，缝隙：1mmx12mm，孔径φ10mm）3个、砂纸（A4）1张等。 核心产品技术指标： 电流表： 规格：三接口4mm香蕉插座、外置手动调零、双量程0～0.6A和0～3A；精度：电磁类仪表2.5级；误差≤5%；材质：增强ABS塑料+墨色透明PC、壁厚≥2.5mm；工艺：塑料注塑成型，外表面高光，下底面内磨砂工艺处理；功能描述：防摔壳体设计能够有效保护表盘罩壳，可以满足课程设计相关实验对直流电流检测的实验需求。 灵敏电流表： 规格：三接口4mm香蕉插座、外置手动调零、测量范围：：-300μA～300μA；精度：电磁类仪表2.5级；误差≤5%；材质：增强ABS塑料+墨色透明PC、壁厚≥2.5mm；工艺：塑料注塑成型，外表面高光，下底面内磨砂工艺处理；功能描述：防摔壳体设计能够有效保护表盘罩壳，可以满足课程设计相关实验对电流计改表的实验需求。 1号电池盒（磁吸）： 产品组成：由壳体、弹簧、弹片、香蕉插头接线柱等组成；壳体尺寸规格：132.7×56.7×33mm（±5mm）；壳体材质工艺：ABS塑料精密注塑成型；功能描述：有串联接插口，配合1号电池及其他相关器材进行电学实验、电磁学实验及其他需要提供直流电源的实验。内嵌磁铁，也可以吸附在磁性黑板或其他磁性材料上进行相关实验。 灯座（磁吸）： 产品组成：由绝缘底座、灯座、香蕉插头接线柱等组成；规格：双接口4mm香蕉插座，底座尺寸：110*50*31mm（±5mm）；绝缘底座尺寸：110×50×31mm（±5mm），材质工艺：ABS塑料精密注塑成型；功能描述：磁吸式，配合小灯泡作为用电器与其他相关器材进行电学、电磁学及其它需要灯泡的实验，也可吸附在磁性黑板或其他磁性材料上进行演示操作。 单刀单掷开关（磁吸）： 产品组成：由绝缘底座、开关闸刀、香蕉插头接线柱等组成。规格：双接口4mm香蕉插座，底座尺寸：110*50*31mm（±5mm）；绝缘底座尺寸：110*50*31mm（±5mm），材质工艺：ABS塑料精密注塑成型；功能描述：作为控制电路的开关与其他相关器材进行电学实验、电磁学实验及其他需要控制电路通断的实验，也可吸附在磁性黑板或其他磁性材料上进行演示操作。 | 乐百仕 | 江苏乐百仕教育科技有限公司 | 1 | 未找到合适匹配，请人工填写 | [10 empty] | unmatched | 0 | 没有找到可靠候选
34 | 电化学组合 | JC-207 | 箱体规格：450×320×170mm(±10mm)。 材质：炭黑色优质PC材料箱盖，橙色增强型ABS树脂材料箱体，紫色增强型尼龙材料活动卡扣；结构：整体采用加厚增强型扣盖卡扣式设计，箱体为上下面耦合卡槽定位，内置活动式上下双层内衬，嵌入式专槽定位，方便器材取用保管；叠加方式：既可叠加组合摆放，也可放置于仪器柜或货架。 主要配置及特征参数： 电解水装置（主要材质PmmA，包含电解水装置主体、气体检验头2个、鲁尔接头注射器60mL等）1套、原电池装置（主要材质PmmA，包含原电池装置主体、石墨棒电极、黄铜棒电极、铝棒电极、锌棒电极、鲁尔接头注射器60mL等）1套、氢氧火箭装置（包含氢氧火箭连接板、氢氧火箭底座、塑料试管等）1套、电镀装置（配有4mm红色香蕉插头线阴极钩）1套、4mm红色香蕉插头线（主体材质纯铜，红色，插头直径4mm，L=500mm）2根、4mm黑色香蕉插头线（主体材质纯铜，黑色，插头直径4mm，L=500mm）2根、电子秒表计时器（PVC）1个、红色LED模块1个、双向两档开关模块1个、单端插座模块2个、鳄鱼夹若干等。 核心产品技术指标： 电解水装置主体： 规格：外形尺寸254.7×140×90mm（±5mm），底座尺寸140×90×30.5mm（±5mm），壁厚3mm ；材质：优质PMMA；工艺：采用先进精密PMMA注塑技术一次成型无毛边、无合缝线，外表面光亮；功能描述：底座带鲁尔座，顶部亚克力管封安装有阀门气咀，用于电解水制取氢气和氧气以及观察二者体积比。 氢氧火箭装置： 产品组成：氢氧火箭连接板、氢氧火箭底座、塑料试管等。 规格：157×86×101mm（±5mm）；材质：PMMA、铝合金；工艺：精加工；功能描述：用于模拟氢作为火箭燃料的演示实验。 氢氧火箭连接板： 规格：外形尺寸157×86×30mm（±5mm）；材质：优质PMMA；工艺：采用先进精密机械加工工艺，无锐角毛刺；功能描述：内含氢氧火箭的点火装置，角度可调，观察点火后塑料试管从不同角度飞出的现象。 氢氧火箭底座： 规格：外形尺寸150×25.4×80mm（±5mm）；材质：高标号硬质铝合金；工艺：采用先进精密铝膜拉伸技术一次成型无毛刺，电泳发黑表面处理工艺，哑光色泽不褪色，耐磨无划痕，两端搭配优质ABS端盖；功能描述：用作氢氧火箭的底座。 电镀装置： 规格：外形尺寸160×105×48.4mm（±5mm），通用壳体尺寸160×105×34.2mm（±5mm）；材质： 增强ABS塑料、墨色半透明PC和优质PMMA,壁厚≥2.5mm；工艺：塑料注塑成型，外表面高光，下底面内磨砂工艺处理；功能描述：用于进行电镀实验，学习不同金属盐电镀液给金属表面进行电镀处理的实验，并且通过调节电流了解金属表面电镀的情况。 电学模块组件： 规格：尺寸64×64×32mm；主要材质：ABS工程塑料、PC；工艺：塑料注塑成型；功能描述：①、结构特点：镀金触点连接，拼图式插接方式，上盖四边凹凸式对插接口，下盖四边滑槽，底部一个磁钢卡槽，可扩展为磁吸式电学模块；②、可用多种电子元件组成功能模块，经过拼插组合可以组合成多种电学功能电路，也可以在电学模块上插接拓展功能组件，形成特定功能产品，用以完成对应的实验。 可完成的基本实验活动： 6.探究电解质的电离； 29.制作简单的燃料电池； 30.电解氯化铜溶液； 31.电解饱和食盐水； 32.简单的电镀实验。 | 1 | 箱 |  |  | JC-207 | 箱体大小：450×320×170mm(±20mm)。 材质：炭黑色优质PC材料箱盖，橙色增强型ABS树脂材料箱体，紫色增强型尼龙材料活动卡扣；结构：整体采用加厚增强型扣盖卡扣式设计，箱体为上下面耦合卡槽定位，内置活动式上下双层内衬，嵌入式专槽定位，方便器材取用保管；叠加方式：既可叠加组合摆放，也可放置于仪器柜或货架。 主要配置及特征参数： 电解水装置（主要材质PmmA，包含电解水装置主体、气体检验头2个、鲁尔接头注射器60mL等）1套、原电池装置（主要材质PmmA，包含原电池装置主体、石墨棒电极、黄铜棒电极、铝棒电极、锌棒电极、鲁尔接头注射器60mL等）1套、氢氧火箭装置（包含氢氧火箭连接板、氢氧火箭底座、塑料试管等）1套、电镀装置（配有4mm红色香蕉插头线阴极钩）1套、4mm红色香蕉插头线（主体材质纯铜，红色，插头直径4mm，L=500mm）2根、4mm黑色香蕉插头线（主体材质纯铜，黑色，插头直径4mm，L=500mm）2根、电子秒表计时器（PVC）1个、红色LED模块1个、双向两档开关模块1个、单端插座模块2个、鳄鱼夹若干等。 核心产品技术指标： 电解水装置主体： 规格：外形尺寸254.7×140×90mm（±5mm），底座尺寸140×90×30.5mm（±5mm），壁厚3mm ；材质：优质PMMA；工艺：采用先进精密PMMA注塑技术一次成型无毛边、无合缝线，外表面光亮；功能描述：底座带鲁尔座，顶部亚克力管封安装有阀门气咀，用于电解水制取氢气和氧气以及观察二者体积比。 氢氧火箭装置： 产品组成：氢氧火箭连接板、氢氧火箭底座、塑料试管等。 规格：157×86×101mm（±5mm）；材质：PMMA、铝合金；工艺：精加工；功能描述：用于模拟氢作为火箭燃料的演示实验。 氢氧火箭连接板： 规格：外形尺寸157×86×30mm（±5mm）；材质：优质PMMA；工艺：采用先进精密机械加工工艺，无锐角毛刺；功能描述：内含氢氧火箭的点火装置，角度可调，观察点火后塑料试管从不同角度飞出的现象。 氢氧火箭底座： 规格：外形尺寸150×25.4×80mm（±5mm）；材质：高标号硬质铝合金；工艺：采用先进精密铝膜拉伸技术一次成型无毛刺，电泳发黑表面处理工艺，哑光色泽不褪色，耐磨无划痕，两端搭配优质ABS端盖；功能描述：用作氢氧火箭的底座。 电镀装置： 规格：外形尺寸160×105×48.4mm（±5mm），通用壳体尺寸160×105×34.2mm（±5mm）；材质： 增强ABS塑料、墨色半透明PC和优质PMMA,壁厚≥2.5mm；工艺：塑料注塑成型，外表面高光，下底面内磨砂工艺处理；功能描述：用于进行电镀实验，学习不同金属盐电镀液给金属表面进行电镀处理的实验，并且通过调节电流了解金属表面电镀的情况。 电学模块组件： 规格：尺寸64×64×32mm；主要材质：ABS工程塑料、PC；工艺：塑料注塑成型；功能描述：①、结构特点：镀金触点连接，拼图式插接方式，上盖四边凹凸式对插接口，下盖四边滑槽，底部一个磁钢卡槽，可扩展为磁吸式电学模块；②、可用多种电子元件组成功能模块，经过拼插组合可以组合成多种电学功能电路，也可以在电学模块上插接拓展功能组件，形成特定功能产品，用以完成对应的实验。 可完成的基本实验活动： 6.探究电解质的电离； 29.制作简单的燃料电池； 30.电解氯化铜溶液； 31.电解饱和食盐水； 32.简单的电镀实验。 | 乐百仕 | 江苏乐百仕教育科技有限公司 | 1 | 未找到合适匹配，请人工填写 | [10 empty] | unmatched | 0 | 没有找到可靠候选
42 | 30408005101 | 教师用分子结构模型 | 球棍式，氢原子球直径不小于 30 mm，其他原子球直径不小于 40 mm | 1 | 套 |  |  | 30408005101 | 球棍式，氢原子球直径不小于 30 mm，其他原子球直径不小于 40 mm | 乐百仕 | 江苏乐百仕教育科技有限公司 | 1 | 35 | 35 | 套 |  |  | 3 | [5 empty] | confirmed | 0 | 匹配到商品档案但无历史价格记录 | 赛特尔25年.xls｜初中物理｜第328行
43 | 30408005102 | 教师用分子结构模型 | 空间充填式 | 1 | 套 |  |  | 30408005102 | 空间充填式 | 乐百仕 | 江苏乐百仕教育科技有限公司 | 1 | 35 | 35 | 套 |  |  | 3 | [5 empty] | confirmed | 0 | 匹配到商品档案但无历史价格记录 | 赛特尔25年.xls｜初中物理｜第328行
44 | 30408005111 | 学生用分子结构模型 | 球棍式，氢原子球直径不小于 17 mm，其他原子球直径不小于 23 mm | 13 | 套 |  |  | 30408005111 | 球棍式，氢原子球直径不小于 17 mm，其他原子球直径不小于 23 mm | 乐百仕 | 江苏乐百仕教育科技有限公司 | 13 | 35 | 455 | 套 |  |  | 3 | [5 empty] | confirmed | 0 | 匹配到商品档案但无历史价格记录 | 赛特尔25年.xls｜初中物理｜第328行
45 | 30408002101 | 原子轨道模型 | s、px、py、pz、dx2-y2、dz2、dxy、dyz、dzx | 1 | 套 |  |  | 30408002101 | s、px、py、pz、dx2-y2、dz2、dxy、dyz、dzx | 乐百仕 | 江苏乐百仕教育科技有限公司 | 1 | 35 | 35 | 套 |  |  | 3 | [5 empty] | confirmed | 0 | 匹配到商品档案但无历史价格记录 | 赛特尔25年.xls｜初中物理｜第328行
46 | 30408002201 | 轨道重叠方式模型 | σ键模型（s-s、s-p、p-p）、π键模型（简单的 p-p π键、N2分子的两个π键） | 1 | 套 |  |  | 30408002201 | σ键模型（s-s、s-p、p-p）、π键模型（简单的 p-p π键、N2分子的两个π键） | 乐百仕 | 江苏乐百仕教育科技有限公司 | 1 | 35 | 35 | 套 |  |  | 3 | [5 empty] | confirmed | 0 | 匹配到商品档案但无历史价格记录 | 赛特尔25年.xls｜初中物理｜第328行
47 | 30408002301 | 分子空间结构模型 | 球棍式，包括 CO2、H2O、HCHO、NH3、CH4、P4、P4O6、P4O10、C60、船式 C6H12、椅式 C6H12、S8、SF6 | 1 | 套 |  |  | 30408002301 | 球棍式，包括 CO2、H2O、HCHO、NH3、CH4、P4、P4O6、P4O10、C60、船式 C6H12、椅式 C6H12、S8、SF6 | 乐百仕 | 江苏乐百仕教育科技有限公司 | 1 | 35 | 35 | 套 |  |  | 3 | [5 empty] | confirmed | 0 | 没有找到可靠候选 | 赛特尔25年.xls｜初中物理｜第328行
48 | 30408002401 | 原子杂化轨道模型 | sp、sp2、sp3 | 1 | 套 |  |  | 30408002401 | sp、sp2、sp3 | 乐百仕 | 江苏乐百仕教育科技有限公司 | 1 | 35 | 35 | 套 |  |  | 3 | [5 empty] | confirmed | 0 | 匹配到商品档案但无历史价格记录 | 赛特尔25年.xls｜初中物理｜第328行
49 | 30408002501 | 价层电子对互斥模型 | CO2 、SO2 、CO32- 、H2O、SO3 、NH3 、CH4 | 1 | 套 |  |  | 30408002501 | CO2 、SO2 、CO32- 、H2O、SO3 、NH3 、CH4 | 乐百仕 | 江苏乐百仕教育科技有限公司 | 1 | 4 | 4 | 套 |  |  | 3 |  | 35 |  | 760 |  | confirmed | 90 | 价格分歧>30%：历史报价分歧较大，需人工核对；同分多价：最高分候选存在不同历史价格 | 赛特尔25年.xls｜小学新课标科学｜第130行
50 | 30408001001 | 金属晶体结构模型 | 包括但不局限于 Cu、Na、Zn 等，球直径不小于 30 mm | 1 | 套 |  |  | 30408001001 | 包括但不局限于 Cu、Na、Zn 等，球直径不小于 30 mm | 乐百仕 | 江苏乐百仕教育科技有限公司 | 1 | 70 | 70 | 套 |  |  |  |  | 75 |  | 75 |  | confirmed | 70.6 | 同分多价：最高分候选存在不同历史价格 | 赛特尔25年.xls｜初中新课标化学｜第301行
51 | 30408001401 | 离子晶体结构模型 | 包括但不局限于氯化钠、氯化铯等，球直径不小于 30 mm | 1 | 套 |  |  | 30408001401 | 包括但不局限于氯化钠、氯化铯等，球直径不小于 30 mm | 乐百仕 | 江苏乐百仕教育科技有限公司 | 1 | 70 | 70 | 套 |  |  |  |  | 75 |  | 75 |  | confirmed | 70.6 | 同分多价：最高分候选存在不同历史价格 | 赛特尔25年.xls｜初中新课标化学｜第301行
52 | 30408001501 | 共价晶体结构模型 | 包括但不局限于金刚石、二氧化硅等，球直径不小于 30 mm | 1 | 套 |  |  | 30408001501 | 包括但不局限于金刚石、二氧化硅等，球直径不小于 30 mm | 乐百仕 | 江苏乐百仕教育科技有限公司 | 1 | 70 | 70 | 套 |  |  |  |  | 75 |  | 75 |  | confirmed | 70.6 | 同分多价：最高分候选存在不同历史价格 | 赛特尔25年.xls｜初中新课标化学｜第301行
53 | 30408001601 | 分子晶体结构模型 | 包括但不局限于 C60、冰、干冰、碘、天然气水合物等，球直径不小于 30 mm | 1 | 套 |  |  | 30408001601 | 包括但不局限于 C60、冰、干冰、碘、天然气水合物等，球直径不小于 30 mm | 乐百仕 | 江苏乐百仕教育科技有限公司 | 1 | 70 | 70 | 套 |  |  |  |  | 75 |  | 75 |  | confirmed | 70.6 | 同分多价：最高分候选存在不同历史价格 | 赛特尔25年.xls｜初中新课标化学｜第301行
54 | 30408001701 | 混合型晶体结构模型 | 石墨，球直径不小于 30 mm | 1 | 套 |  |  | 30408001701 | 石墨，球直径不小于 30 mm | 乐百仕 | 江苏乐百仕教育科技有限公司 | 1 | 4 | 4 | 套 |  |  | 3 |  | 35 |  | 75 |  | confirmed | 90 | 价格分歧>30%：历史报价分歧较大，需人工核对；同分多价：最高分候选存在不同历史价格 | 赛特尔25年.xls｜小学新课标科学｜第130行
55 | 30408003201 | 沸腾焙烧炉模型 | 模型高度≥500 mm，直径≥120 mm，主要结构应用标签注明，标注应准确、清晰、牢固。各部件位置正确、连接牢固，不得因正常震动、碰触而开裂、松脱 | 1 | 套 |  |  | 30408003201 | 模型高度≥500 mm，直径≥120 mm，主要结构应用标签注明，标注应准确、清晰、牢固。各部件位置正确、连接牢固，不得因正常震动、碰触而开裂、松脱 | 乐百仕 | 江苏乐百仕教育科技有限公司 | 1 | 35 | 35 | 套 |  |  | 3 | [5 empty] | confirmed | 0 | 没有找到可靠候选 | 赛特尔25年.xls｜初中物理｜第328行
56 | 30408003301 | 硫酸接触室模型 | 模型高度≥500 mm，直径≥200 mm，主要结构应用标签注明，标注应准确、清晰、牢固。各部件位置正确、连接牢固，不得因正常震动、碰触而开裂、松脱 | 1 | 套 |  |  | 30408003301 | 模型高度≥500 mm，直径≥200 mm，主要结构应用标签注明，标注应准确、清晰、牢固。各部件位置正确、连接牢固，不得因正常震动、碰触而开裂、松脱 | 乐百仕 | 江苏乐百仕教育科技有限公司 | 1 | 0.03 | 0.03 | 套 |  |  |  | 工业 |  |  |  |  | confirmed | 0 | 没有找到可靠候选 | 赛特尔25年.xls｜初中化学｜第256行
57 | 30408003401 | 氨合成塔模型 | 模型高度≥800 mm，直径≥120 mm，主要结构应用标签注明，标注应准确、清晰、牢固。各部件位置正确、连接牢固，不得因正常震动、碰触而开裂、松脱 | 1 | 套 |  |  | 30408003401 | 模型高度≥800 mm，直径≥120 mm，主要结构应用标签注明，标注应准确、清晰、牢固。各部件位置正确、连接牢固，不得因正常震动、碰触而开裂、松脱 | 乐百仕 | 江苏乐百仕教育科技有限公司 | 1 | 35 | 35 | 套 |  |  | 3 | [5 empty] | confirmed | 0 | 没有找到可靠候选 | 赛特尔25年.xls｜初中物理｜第328行
58 | 30408003601 | 炼铁高炉模型 | 模型高度≥650 mm，主要结构应用标签注明，标注应准确、清晰、牢固。各部件位置正确、连接牢固，不得因正常震动、碰触而开裂、松脱 | 1 | 套 |  |  | 30408003601 | 模型高度≥650 mm，主要结构应用标签注明，标注应准确、清晰、牢固。各部件位置正确、连接牢固，不得因正常震动、碰触而开裂、松脱 | 乐百仕 | 江苏乐百仕教育科技有限公司 | 1 | 0.11 | 0.11 | 套 |  |  |  | 试剂 |  |  |  |  | confirmed | 0 | 没有找到可靠候选 | 赛特尔25年.xls｜高中化学｜第312行
59 | 30508001601 | 晶体标本 | 包括但不局限于氯化钠、硫磺、碘、高锰酸钾、胆矾等 | 1 | 盒 |  |  | 30508001601 | 包括但不局限于氯化钠、硫磺、碘、高锰酸钾、胆矾等 | 乐百仕 | 江苏乐百仕教育科技有限公司 | 1 | 50 | 50 | 盒 | 群信 |  |  | 43120 |  |  |  |  | confirmed | 57.1 |  | 高中理化生报价.xlsx｜凯迪｜第1715行
60 | 30508001701 | 非晶体标本 | 包括但不局限于玻璃、炭黑等 | 1 | 盒 |  |  | 30508001701 | 包括但不局限于玻璃、炭黑等 | 乐百仕 | 江苏乐百仕教育科技有限公司 | 1 | 50 | 50 | 盒 | 群信 |  |  | 43120 |  |  |  |  | confirmed | 0 | 匹配到商品档案但无历史价格记录 | 高中理化生报价.xlsx｜凯迪｜第1715行
61 | 30508001801 | 金属矿物标本 | 包括但不局限于蓝宝石、红宝石、萤石、刚玉、黄玉、正长石、磷灰石、方解石、石膏（生、熟）、滑石、孔雀石、云母等 | 1 | 盒 |  |  | 30508001801 | 包括但不局限于蓝宝石、红宝石、萤石、刚玉、黄玉、正长石、磷灰石、方解石、石膏（生、熟）、滑石、孔雀石、云母等 | 乐百仕 | 江苏乐百仕教育科技有限公司 | 1 | 24 | 24 | 盒 | [8 empty] | confirmed | 0 | 没有找到可靠候选 | 赛特尔25年.xls｜初中新课标化学｜第280行
62 | 30508001901 | 非金属矿物标本 | 包括但不局限于玛瑙、水晶、金刚石、金刚砂等 | 1 | 盒 |  |  | 30508001901 | 包括但不局限于玛瑙、水晶、金刚石、金刚砂等 | 乐百仕 | 江苏乐百仕教育科技有限公司 | 1 | 24 | 24 | 盒 |  |  |  |  | 25 |  | 26.4 |  | confirmed | 63.2 | 同分多价：最高分候选存在不同历史价格 | 赛特尔25年.xls｜初中新课标化学｜第280行
65 | 30508002301 | 有机高分子材料标本 | 本文件已配，包括但不局限于聚乙烯、聚氯乙烯、聚苯乙烯、聚四氟乙烯、聚甲基丙烯酸甲酯、酚醛树脂、涤纶、尼龙、芳纶、顺丁橡胶、离子交换膜、可降解材料等 | 1 | 套 |  |  | 30508002301 | 本文件已配，包括但不局限于聚乙烯、聚氯乙烯、聚苯乙烯、聚四氟乙烯、聚甲基丙烯酸甲酯、酚醛树脂、涤纶、尼龙、芳纶、顺丁橡胶、离子交换膜、可降解材料等 | 乐百仕 | 江苏乐百仕教育科技有限公司 | 1 | 24 | 24 | 套 | [8 empty] | confirmed | 0 | 匹配到商品档案但无历史价格记录 | 赛特尔25年.xls｜初中新课标化学｜第310行
68 | 30199006901 | 电加热器 | 密封式，功率≥500 W | 1 | 个 |  |  | 30199006901 | 密封式，功率≥500 W | 乐百仕 | 江苏乐百仕教育科技有限公司 | 1 | 16 | 16 | 个 | [8 empty] | confirmed | 0 | 没有找到可靠候选 | 赛特尔25年.xls｜初中新课标物理｜第93行
70 | 30199007301 | 列管式烘干器 | 由外壳、不少于 13 支通风管、电源线、发热器、风扇等组成。通风管用外径 12 mm的金属管制作，管壁厚≥2 mm，长度 185 mm，每支通风管上均布 10 个直径 5 mm 的通气孔。功率≥250 W，绝缘电阻大于 100 MΩ | 1 | 台 |  |  | 30199007301 | 由外壳、不少于 13 支通风管、电源线、发热器、风扇等组成。通风管用外径 12 mm的金属管制作，管壁厚≥2 mm，长度 185 mm，每支通风管上均布 10 个直径 5 mm 的通气孔。功率≥250 W，绝缘电阻大于 100 MΩ | 乐百仕 | 江苏乐百仕教育科技有限公司 | 1 | 200 | 200 | 台 |  |  |  |  | 200 |  | 220 |  | confirmed | 100 |  | 赛特尔25年.xls｜初中新课标化学｜第21行
71 | 30199007501 | 烘干箱 | 电热鼓风型，最高工作温度为 250 ℃，温度波动度限值为±1.5 ℃，箱体内有隔板，内部容积≥350 mm×350 mm×350 mm | 1 | 台 |  |  | 30199007501 | 电热鼓风型，最高工作温度为 250 ℃，温度波动度限值为±1.5 ℃，箱体内有隔板，内部容积≥350 mm×350 mm×350 mm | 乐百仕 | 江苏乐百仕教育科技有限公司 | 1 | 750 | 750 | 台 |  |  |  |  | 750 |  | 825 |  | confirmed | 100 |  | 赛特尔25年.xls｜初中新课标生物｜第21行
73 | 30102000312 | 教学电源 | 直流 2 V～6 V，12 A；8 V～12 V，4 A；14 V～24 V，3 A；短时 40 A，定时 8 s | 1 | 台 |  |  | 30102000312 | 直流 2 V～6 V，12 A；8 V～12 V，4 A；14 V～24 V，3 A；短时 40 A，定时 8 s | 乐百仕 | 江苏乐百仕教育科技有限公司 | 1 | 145 | 145 | 台 | 群信 |  |  | 04004 | 160 |  | 180 |  | confirmed | 100 | 同分多价：最高分候选存在不同历史价格 | 赛特尔25年.xls｜初中化学｜第34行
76 | 30199002001 | 仪器车 | 600 mm×400 mm×800 mm，不锈钢材质，至少两层，各层带可拆卸护栏，总载重≥60 kg | 2 | 辆 |  |  | 30199002001 | 600 mm×400 mm×800 mm，不锈钢材质，至少两层，各层带可拆卸护栏，总载重≥60 kg | 乐百仕 | 江苏乐百仕教育科技有限公司 | 2 | 0 | 0 | 辆 |  |  |  |  | 175 |  | 260 |  | confirmed | 100 | 同分多价：最高分候选存在不同历史价格 | 高中理化生报价.xlsx｜凯迪｜第1605行
77 | 30199009114 | 试剂瓶托盘 | 耐腐蚀材质，内沿≥400 mm×290 mm×50 mm | 25 | 个 |  |  | 30199009114 | 耐腐蚀材质，内沿≥400 mm×290 mm×50 mm | 乐百仕 | 江苏乐百仕教育科技有限公司 | 25 | 14 | 350 | 个 |  |  |  |  | 14 |  | 45 |  | confirmed | 100 | 价格分歧>30%：历史报价分歧较大，需人工核对 | 赛特尔25年.xls｜初中化学｜第20行
78 | 30199009201 | 实验用品提篮 | 环保材质，耐腐蚀，配有提手，不小于 490 mm×360 mm×290 mm，承重不小于 10 kg | 2 | 个 |  |  | 30199009201 | 环保材质，耐腐蚀，配有提手，不小于 490 mm×360 mm×290 mm，承重不小于 10 kg | 乐百仕 | 江苏乐百仕教育科技有限公司 | 2 | 45 | 90 | 个 |  |  |  |  | 45 |  | 99 |  | confirmed | 100 | 价格分歧>30%：历史报价分歧较大，需人工核对 | 赛特尔25年.xls｜初中新课标生物｜第37行
79 | 30801000213 | 一字螺丝刀 | Ф 6 mm，长 150 mm，工作端带磁性 | 1 | 支 |  |  | 30801000213 | Ф 6 mm，长 150 mm，工作端带磁性 | 乐百仕 | 江苏乐百仕教育科技有限公司 | 1 | 4 | 4 | 支 |  |  |  |  | 4 |  |  |  | confirmed | 100 |  | 赛特尔25年.xls｜初中新课标化学｜第28行
80 | 30801000313 | 十字螺丝刀 | Ф 6 mm，长 150 mm，工作端带磁性 | 1 | 支 |  |  | 30801000313 | Ф 6 mm，长 150 mm，工作端带磁性 | 乐百仕 | 江苏乐百仕教育科技有限公司 | 1 | 4 | 4 | 支 |  |  |  |  | 4 |  |  |  | confirmed | 100 |  | 赛特尔25年.xls｜初中新课标化学｜第29行
81 | 30801001411 | 钢丝钳 | 160 mm，抗弯强度 1120 N，扭力矩 15 N•m，15°；剪切性能Φ1.6 mm 钢丝，580 N；夹持面硬度不低于 44 HRC；PVC 环保手柄，在不大于 18 N 的力作用下撑开角度不小于22° | 1 | 把 |  |  | 30801001411 | 160 mm，抗弯强度 1120 N，扭力矩 15 N•m，15°；剪切性能Φ1.6 mm 钢丝，580 N；夹持面硬度不低于 44 HRC；PVC 环保手柄，在不大于 18 N 的力作用下撑开角度不小于22° | 乐百仕 | 江苏乐百仕教育科技有限公司 | 1 | 12 | 12 | 把 |  |  |  |  | 13.2 |  | 22 |  | confirmed | 100 | 价格分歧>30%：历史报价分歧较大，需人工核对；同分多价：最高分候选存在不同历史价格 | 赛特尔25年.xls｜初中新课标生物｜第47行
82 | 30801007301 | 羊角锤 | 0.25kg | 1 | 把 |  |  | 30801007301 | 0.25kg | 乐百仕 | 江苏乐百仕教育科技有限公司 | 1 | 11 | 11 | 把 |  |  |  | 250mm |  |  |  |  | confirmed | 0 | 匹配到商品档案但无历史价格记录 | 赛特尔25年.xls｜高中通用技术｜第140行
83 | 30801001801 | 三角锉 | 250mm，带柄 | 1 | 把 |  |  | 30801001801 | 250mm，带柄 | 乐百仕 | 江苏乐百仕教育科技有限公司 | 1 | 5 | 5 | 把 | [8 empty] | confirmed | 0 | 匹配到商品档案但无历史价格记录 | 高中理化生报价.xlsx｜凯迪｜第1444行
84 | 30801010603 | 民用剪刀 | 3 号，150mm，A型 | 1 | 把 |  |  | 30801010603 | 3 号，150mm，A型 | 乐百仕 | 江苏乐百仕教育科技有限公司 | 1 | 7 | 7 | 把 | 群信 |  |  | 81032 |  |  |  |  | confirmed | 0 | 没有找到可靠候选 | 赛特尔25年.xls｜初中新课标物理｜第47行
87 | 30199000402 | 打孔器 | 齿口式，材质为不锈钢管、钢管或黄铜管，每组不少于 4 支，外径分别为 5.0 mm、6.5mm、8.0 mm、9.5 mm，并配一支带柄金属通扦 | 1 | 套 |  |  | 30199000402 | 齿口式，材质为不锈钢管、钢管或黄铜管，每组不少于 4 支，外径分别为 5.0 mm、6.5mm、8.0 mm、9.5 mm，并配一支带柄金属通扦 | 乐百仕 | 江苏乐百仕教育科技有限公司 | 1 | 6 | 6 | 套 | [8 empty] | confirmed | 0 | 没有找到可靠候选 | 赛特尔25年.xls｜初中新课标生物｜第38行
88 | 30199000502 | 打孔夹板 | 硬木或硬塑料制，有大小不同的锥形孔 | 1 | 个 |  |  | 30199000502 | 硬木或硬塑料制，有大小不同的锥形孔 | 乐百仕 | 江苏乐百仕教育科技有限公司 | 1 | 6 | 6 | 个 | [8 empty] | confirmed | 100 |  | 赛特尔25年.xls｜初中新课标生物｜第39行
89 | 30199000802 | 电动钻孔器 | 钻头可拆卸，应配有 3 个以上不同孔径的钻头，外径分别为 7 mm、6 mm、5 mm | 1 | 台 |  |  | 30199000802 | 钻头可拆卸，应配有 3 个以上不同孔径的钻头，外径分别为 7 mm、6 mm、5 mm | 乐百仕 | 江苏乐百仕教育科技有限公司 | 1 | 75 | 75 | 台 | 欣欣 |  |  | 02006 | 160 |  | 360 |  | confirmed | 100 | 价格分歧>30%：历史报价分歧较大，需人工核对；同分多价：最高分候选存在不同历史价格 | 赛特尔25年.xls｜初中化学｜第7行
90 | 30202000304 | 托盘天平 | 测量范围0g～100g，分度值0.1g | 13 | 台 |  |  | 30202000304 | 测量范围：0g～100g，分度值0.1g | 佳衡 | 常熟市佳衡天平仪器有限公司 | 13 | 30 | 390 | 台 | 群信 |  | 11003 | 11004 | 55 |  |  |  | confirmed | 100 | 价格分歧>30%：历史报价分歧较大，需人工核对；同分多价：最高分候选存在不同历史价格 | 赛特尔25年.xls｜初中新课标生物｜第54行
91 | 30202000322 | 托盘天平 | 测量范围0g～500g，分度值0.5g | 1 | 台 |  |  | 30202000322 | 测量范围：0g～500g，分度值0.5g | 佳衡 | 常熟市佳衡天平仪器有限公司 | 1 | 30 | 30 | 台 | 群信 |  | 11003 | 11004 | 55 |  |  |  | confirmed | 100 | 价格分歧>30%：历史报价分歧较大，需人工核对；同分多价：最高分候选存在不同历史价格 | 赛特尔25年.xls｜初中新课标生物｜第54行
94 | 30202000551 | 电子天平 | 测量范围 0 g～1000 g，分度值 0.1 g | 1 | 台 |  |  | 30202000551 | 测量范围： 0 g～1000 g，分度值 0.1 g | 群安 | 群安科学仪器(浙江)有限公司 | 1 | 185 | 185 | 台 | 华驰 |  | 11010 | 11010 | 220 |  | 280 |  | confirmed | 100 | 价格分歧>30%：历史报价分歧较大，需人工核对；同分多价：最高分候选存在不同历史价格 | 赛特尔25年.xls｜初中新课标生物｜第55行
95 | 30204000201 | 红液温度计 | 0 ℃～100 ℃，分度值 1 ℃，示值误差＜1.5 ℃ | 25 | 支 |  |  | 30204000201 | 0 ℃～100 ℃，分度值 1 ℃，示值误差＜1.5 ℃ | 乐百仕 | 江苏乐百仕教育科技有限公司 | 25 | 2 | 50 | 支 |  |  |  |  | 3 |  | 180 |  | confirmed | 100 | 价格分歧>30%：历史报价分歧较大，需人工核对；同分多价：最高分候选存在不同历史价格 | 赛特尔25年.xls｜初中新课标生物｜第59行
97 | 30203000201 | 电子秒表 | 精度 0.01 s | 25 | 个 |  |  | 30203000201 | 精度 0.01 s | 乐百仕 | 江苏乐百仕教育科技有限公司 | 25 | 14 | 350 | 个 |  |  |  | 专用型，全时段分辨力 0.01 s；有防震、防水功能，电池更换周期≥1.5 年 |  |  |  |  | confirmed | 100 |  | 赛特尔25年.xls｜初中新课标生物｜第58行
98 | 30206001101 | 多用电表 | 直流电流、电压、电阻 2.5 级，交流电压5级 | 1 | 只 |  |  | 30206001101 | 直流电流、电压、电阻 2.5 级，交流电压5级 | 乐百仕 | 江苏乐百仕教育科技有限公司 | 1 | 65 | 65 | 只 | [8 empty] | confirmed | 0 | 没有找到可靠候选 | 高中理化生报价.xlsx｜凯迪｜第95行
99 | 30206000603 | 直流电流表 | 2.5 级，0.6 A，3 A | 25 | 只 |  |  | 30206000603 | 2.5 级，0.6 A，3 A | 乐百仕 | 江苏乐百仕教育科技有限公司 | 25 | 17 | 425 | 只 | [8 empty] | confirmed | 0 | 没有找到可靠候选 | 赛特尔25年.xls｜初中物理｜第91行
100 | 30206001001 | 灵敏电流计 | ±300 μA | 25 | 只 |  |  | 30206001001 | ±300 μA | 乐百仕 | 江苏乐百仕教育科技有限公司 | 25 | 17 | 425 | 只 |  |  |  |  | 17 |  | 18.7 |  | confirmed | 100 |  | 赛特尔25年.xls｜初中新课标物理｜第394行
101 | 30206002101 | 演示电流电压表（可磁吸） | 2.5 级 | 2 | 只 |  |  | 30206002101 | 2.5 级 | 乐百仕 | 江苏乐百仕教育科技有限公司 | 2 | 200 | 400 | 只 | 三磊 |  | 15016 | 15016 |  |  |  |  | confirmed | 0 | 匹配到商品档案但无历史价格记录 | 高中理化生报价.xlsx｜凯迪｜第99行
102 | 30299000601 | pH计 | 笔式，pH 测量范围 0～14，分辨力 0.1，读数清晰，有自动关机节电模式，配校准试剂 | 25 | 台 |  |  | 30299000601 | 笔式，pH 测量范围： 0～14，分辨力 0.1，读数清晰，有自动关机节电模式，配校准试剂 | 乐百仕 | 江苏乐百仕教育科技有限公司 | 25 | 280 | 7000 | 台 |  |  |  | 量程 0～14；分辨力 0.01；误差±0.2 |  |  |  |  | confirmed | 0 | 匹配到商品档案但无历史价格记录 | 赛特尔25年.xls｜初中新课标生物｜第203行
103 | 30101000201 | 方座支架 | 包括方形座，立杆，平行夹，垂直夹两个，烧瓶夹，大铁环，小铁环，吊杆。重心稳定不晃动，烧瓶夹内侧应有缓压层 | 25 | 套 |  |  | 30101000201 | 包括方形座，立杆，平行夹，垂直夹两个，烧瓶夹，大铁环，小铁环，吊杆。重心稳定不晃动，烧瓶夹内侧应有缓压层 | 乐百仕 | 江苏乐百仕教育科技有限公司 | 25 | 36 | 900 | 套 |  |  |  |  | 36 |  |  |  | confirmed | 100 |  | 赛特尔25年.xls｜初中新课标物理｜第108行
104 | 30101000602 | 三脚架 | 铁制（可拆卸），环内径 75 mm，高 150 mm | 25 | 个 |  |  | 30101000602 | 铁制（可拆卸），环内径 75 mm，高 150 mm | 乐百仕 | 江苏乐百仕教育科技有限公司 | 25 | 5 | 125 | 个 |  |  |  |  | 5 |  | 5.5 |  | confirmed | 100 |  | 赛特尔25年.xls｜初中新课标生物｜第78行
105 | 30101000701 | 泥三角 | 陶制或者瓷制，内径应保证稳定支撑 30 mm坩埚 | 25 | 个 |  |  | 30101000701 | 陶制，内径应保证稳定支撑 30 mm坩埚 | 乐百仕 | 江苏乐百仕教育科技有限公司 | 25 | 2 | 50 | 个 |  |  |  |  | 2 |  | 2.5 |  | confirmed | 100 | 价格分歧>30%：历史报价分歧较大，需人工核对 | 赛特尔25年.xls｜初中新课标化学｜第52行
106 | 30101000803 | 试管架 | 木制或塑料制，8 孔，孔径 21 mm，立柱黏 结牢固 | 25 | 个 |  |  | 30101000803 | 木制，8 孔，孔径 21 mm，立柱黏 结牢固 | 乐百仕 | 江苏乐百仕教育科技有限公司 | 25 | 0.5 | 12.5 | 个 |  |  |  |  | 0.7 |  | 6 |  | confirmed | 100 | 价格分歧>30%：历史报价分歧较大，需人工核对；同分多价：最高分候选存在不同历史价格 | 高中理化生报价.xlsx｜凯迪｜第1803行
107 | 30101000813 | 试管架 | 木制或塑料制，8 孔，孔径 25 mm | 5 | 个 |  |  | 30101000813 | 木制，8 孔，孔径 25 mm | 乐百仕 | 江苏乐百仕教育科技有限公司 | 5 | 0.5 | 2.5 | 个 |  |  |  |  | 0.7 |  | 6 |  | confirmed | 100 | 价格分歧>30%：历史报价分歧较大，需人工核对；同分多价：最高分候选存在不同历史价格 | 高中理化生报价.xlsx｜凯迪｜第1803行
108 | 30101000823 | 试管架 | 木制或塑料制，8 孔，孔径 35 mm | 5 | 个 |  |  | 30101000823 | 木制或，8 孔，孔径 35 mm | 乐百仕 | 江苏乐百仕教育科技有限公司 | 5 | 0.5 | 2.5 | 个 |  |  |  |  | 0.7 |  | 6 |  | confirmed | 100 | 价格分歧>30%：历史报价分歧较大，需人工核对；同分多价：最高分候选存在不同历史价格 | 高中理化生报价.xlsx｜凯迪｜第1803行
109 | 30101000901 | 漏斗架 | 木制或塑料制 | 1 | 个 |  |  | 30101000901 | 木制或塑料制 | 乐百仕 | 江苏乐百仕教育科技有限公司 | 1 | 4 | 4 | 个 |  |  |  |  | 6 |  | 11 |  | confirmed | 100 | 价格分歧>30%：历史报价分歧较大，需人工核对；同分多价：最高分候选存在不同历史价格 | 赛特尔25年.xls｜初中生物｜第226行
110 | 30101001001 | 滴定台 | 人造石或大理石白色台面，重心稳定不晃动，底部有四个橡胶垫脚 | 25 | 个 |  |  | 30101001001 | 人造石白色台面，重心稳定不晃动，底部有四个橡胶垫脚 | 乐百仕 | 江苏乐百仕教育科技有限公司 | 25 | 1.5 | 37.5 | 个 |  |  |  |  | 32 |  | 32 |  | confirmed | 100 | 价格分歧>30%：历史报价分歧较大，需人工核对；同分多价：最高分候选存在不同历史价格 | 高中理化生报价.xlsx｜凯迪｜第1094行
111 | 30101001101 | 滴定夹 | 铝制，加持部位有防滑脱凹槽 | 25 | 个 |  |  | 30101001101 | 铝制，加持部位有防滑脱凹槽 | 乐百仕 | 江苏乐百仕教育科技有限公司 | 25 | 12 | 300 | 个 |  |  |  |  | 12 |  | 13 |  | confirmed | 100 |  | 赛特尔25年.xls｜初中化学｜第31行
112 | 30101001201 | 多用滴管架 | 塑料制，底部有圆形凹槽 | 25 | 个 |  |  | 30101001201 | 塑料制，底部有圆形凹槽 | 乐百仕 | 江苏乐百仕教育科技有限公司 | 25 | 1 | 25 | 个 |  |  |  |  | 5 |  | 5 |  | confirmed | 100 | 价格分歧>30%：历史报价分歧较大，需人工核对；同分多价：最高分候选存在不同历史价格 | 赛特尔25年.xls｜小学科学｜第166行
113 | 30101001401 | 移液管架 | 塑料制 | 13 | 个 |  |  | 30101001401 | 塑料制 | 乐百仕 | 江苏乐百仕教育科技有限公司 | 13 | 45 | 585 | 个 | 群信 |  |  | 27027 | 0.5 |  | 6 |  | confirmed | 75 |  | 高中理化生报价.xlsx｜凯迪｜第1436行
114 | 30101001501 | 比色管架 | 塑料制，6 孔 | 25 | 个 |  |  | 30101001501 | 塑料制，6 孔 | 乐百仕 | 江苏乐百仕教育科技有限公司 | 25 | 0.5 | 12.5 | 个 |  |  |  |  | 6 |  | 35 |  | confirmed | 57.1 | 同分多价：最高分候选存在不同历史价格 | 高中理化生报价.xlsx｜凯迪｜第1803行
115 | 30101000405 | 升降台 | 上下台面为不锈钢材质，台面防滑，100mm×100 mm，台面升降范围 50 mm～150 mm | 25 | 个 |  |  | 30101000405 | 上下台面为不锈钢材质，台面防滑，100mm×100 mm，台面升降范围 50 mm～150 mm | 乐百仕 | 江苏乐百仕教育科技有限公司 | 25 | 80 | 2000 | 个 | [8 empty] | confirmed | 0 | 没有找到可靠候选 | 赛特尔25年.xls｜初中新课标物理｜第110行
116 | 30601000102 | 量筒 | 10 mL，无塞、量出式，透明钠钙玻璃制，分度线、数字和标志应完整、清晰和耐久，容积为20℃时充满量筒刻度线所容纳体积 | 50 | 个 |  |  | 30601000102 | 10 mL，无塞、量出式，透明钠钙玻璃制，分度线、数字和标志应完整、清晰和耐久，容积为20℃时充满量筒刻度线所容纳体积 | 乐百仕 | 江苏乐百仕教育科技有限公司 | 50 | 4.5 | 225 | 个 |  |  |  |  | 7 |  | 12 |  | confirmed | 100 | 价格分歧>30%：历史报价分歧较大，需人工核对；同分多价：最高分候选存在不同历史价格 | 赛特尔25年.xls｜初中新课标生物｜第92行
117 | 30601000103 | 量筒 | 25 mL，无塞、量出式，透明钠钙玻璃制，分度线、数字和标志应完整、清晰和耐久，容积为20℃时充满量筒刻度线所容纳体积 | 50 | 个 |  |  | 30601000103 | 25 mL，无塞、量出式，透明钠钙玻璃制，分度线、数字和标志应完整、清晰和耐久，容积为20℃时充满量筒刻度线所容纳体积 | 乐百仕 | 江苏乐百仕教育科技有限公司 | 50 | 4.5 | 225 | 个 |  |  |  |  | 7 |  | 12 |  | confirmed | 100 | 价格分歧>30%：历史报价分歧较大，需人工核对；同分多价：最高分候选存在不同历史价格 | 赛特尔25年.xls｜初中新课标生物｜第92行
118 | 30601000105 | 量筒 | 50 mL，无塞、量出式，透明钠钙玻璃制，分度线、数字和标志应完整、清晰和耐久，容积为20℃时充满量筒刻度线所容纳体积 | 50 | 个 |  |  | 30601000105 | 50 mL，无塞、量出式，透明钠钙玻璃制，分度线、数字和标志应完整、清晰和耐久，容积为20℃时充满量筒刻度线所容纳体积 | 乐百仕 | 江苏乐百仕教育科技有限公司 | 50 | 4.5 | 225 | 个 |  |  |  |  | 7 |  | 12 |  | confirmed | 100 | 价格分歧>30%：历史报价分歧较大，需人工核对；同分多价：最高分候选存在不同历史价格 | 赛特尔25年.xls｜初中新课标生物｜第92行
119 | 30601000106 | 量筒 | 100 mL，无塞、量出式，透明钠钙玻璃制，分度线、数字和标志应完整、清晰和耐久，容积为20℃时充满量筒刻度线所容纳体积 | 2 | 个 |  |  | 30601000106 | 100 mL，无塞、量出式，透明钠钙玻璃制，分度线、数字和标志应完整、清晰和耐久，容积为20℃时充满量筒刻度线所容纳体积 | 乐百仕 | 江苏乐百仕教育科技有限公司 | 2 | 4.5 | 9 | 个 |  |  |  |  | 7 |  | 12 |  | confirmed | 100 | 价格分歧>30%：历史报价分歧较大，需人工核对；同分多价：最高分候选存在不同历史价格 | 赛特尔25年.xls｜初中新课标生物｜第92行
120 | 30601000109 | 量筒 | 500 mL，无塞、量出式，透明钠钙玻璃制，分度线、数字和标志应完整、清晰和耐久，容积为20℃时充满量筒刻度线所容纳体积 | 2 | 个 |  |  | 30601000109 | 500 mL，无塞、量出式，透明钠钙玻璃制，分度线、数字和标志应完整、清晰和耐久，容积为20℃时充满量筒刻度线所容纳体积 | 乐百仕 | 江苏乐百仕教育科技有限公司 | 2 | 4.5 | 9 | 个 |  |  |  |  | 7 |  | 12 |  | confirmed | 100 | 价格分歧>30%：历史报价分歧较大，需人工核对；同分多价：最高分候选存在不同历史价格 | 赛特尔25年.xls｜初中新课标生物｜第92行
121 | 30601000110 | 量筒 | 1000mL，无塞、量出式，透明钠钙玻璃制，分度线、数字和标志应完整、清晰和耐久，容积为20℃时充满量筒刻度线所容纳体积 | 2 | 个 |  |  | 30601000110 | 1000mL，无塞、量出式，透明钠钙玻璃制，分度线、数字和标志应完整、清晰和耐久，容积为20℃时充满量筒刻度线所容纳体积 | 乐百仕 | 江苏乐百仕教育科技有限公司 | 2 | 3.5 | 7 | 个 | [8 empty] | confirmed | 0 | 没有找到可靠候选 | 赛特尔25年.xls｜初中生物｜第217行
122 | 30601000303 | 容量瓶 | 50mL，B级，透明硼硅酸盐玻璃制，刻度线应在瓶颈下部三分之二处，清晰耐久，粗细均匀 | 2 | 个 |  |  | 30601000303 | 50mL，B级，透明硼硅酸盐玻璃制，刻度线应在瓶颈下部三分之二处，清晰耐久，粗细均匀 | 乐百仕 | 江苏乐百仕教育科技有限公司 | 2 | 7.5 | 15 | 个 | [8 empty] | confirmed | 0 | 没有找到可靠候选 | 赛特尔25年.xls｜初中化学｜第84行
123 | 30601000304 | 容量瓶 | 100mL，B级，透明硼硅酸盐玻璃制，刻度线应在瓶颈下部三分之二处，清晰耐久，粗细均匀 | 50 | 个 |  |  | 30601000304 | 100mL，B级，透明硼硅酸盐玻璃制，刻度线应在瓶颈下部三分之二处，清晰耐久，粗细均匀 | 乐百仕 | 江苏乐百仕教育科技有限公司 | 50 | 7.5 | 375 | 个 | [8 empty] | confirmed | 0 | 匹配到商品档案但无历史价格记录 | 赛特尔25年.xls｜初中化学｜第84行
124 | 30601000305 | 容量瓶 | 250mL，B级，透明硼硅酸盐玻璃制，刻度线应在瓶颈下部三分之二处，清晰耐久，粗细均匀 | 5 | 个 |  |  | 30601000305 | 250mL，B级，透明硼硅酸盐玻璃制，刻度线应在瓶颈下部三分之二处，清晰耐久，粗细均匀 | 乐百仕 | 江苏乐百仕教育科技有限公司 | 5 | 7.5 | 37.5 | 个 |  |  |  |  | 7.5 |  | 8.25 |  | confirmed | 100 |  | 赛特尔25年.xls｜初中化学｜第84行
125 | 30601000306 | 容量瓶 | 500mL，B级，透明硼硅酸盐玻璃制，刻度线应在瓶颈下部三分之二处，清晰耐久，粗细均匀 | 15 | 个 |  |  | 30601000306 | 500mL，B级，透明硼硅酸盐玻璃制，刻度线应在瓶颈下部三分之二处，清晰耐久，粗细均匀 | 乐百仕 | 江苏乐百仕教育科技有限公司 | 15 | 7.5 | 112.5 | 个 |  |  |  |  | 10 |  | 10 |  | confirmed | 100 | 价格分歧>30%：历史报价分歧较大，需人工核对；同分多价：最高分候选存在不同历史价格 | 赛特尔25年.xls｜初中新课标化学｜第65行
126 | 30601000307 | 容量瓶 | 1000mL，B级，透明硼硅酸盐玻璃制，刻度线应在瓶颈下部三分之二处，清晰耐久，粗细均匀 | 2 | 个 |  |  | 30601000307 | 1000mL，B级，透明硼硅酸盐玻璃制，刻度线应在瓶颈下部三分之二处，清晰耐久，粗细均匀 | 乐百仕 | 江苏乐百仕教育科技有限公司 | 2 | 7.5 | 15 | 个 | [8 empty] | confirmed | 0 | 没有找到可靠候选 | 赛特尔25年.xls｜初中化学｜第84行
127 | 30601000401 | 滴定管 | 酸式，25 mL，无塞，透明钠钙玻璃制，良好外观，不应有积水条纹 | 50 | 支 |  |  | 30601000401 | 酸式，25 mL，无塞，透明钠钙玻璃制，良好外观，不应有积水条纹 | 乐百仕 | 江苏乐百仕教育科技有限公司 | 50 | 11 | 550 | 支 |  |  |  |  | 12.1 |  | 1 |  | confirmed | 90 | 同分多价：最高分候选存在不同历史价格 | 赛特尔25年.xls｜初中新课标化学｜第67行
129 | 30601000411 | 滴定管 | 碱式，25 mL，无塞，透明钠钙玻璃制，良好外观，不应有积水条纹 | 50 | 支 |  |  | 30601000411 | 碱式，25 mL，无塞，透明钠钙玻璃制，良好外观，不应有积水条纹 | 乐百仕 | 江苏乐百仕教育科技有限公司 | 50 | 9 | 450 | 支 |  |  |  |  | 9.9 |  | 1 |  | confirmed | 90 | 同分多价：最高分候选存在不同历史价格 | 赛特尔25年.xls｜初中新课标化学｜第68行
132 | 30601000502 | 移液管 | 1mL，B级，透明硼硅酸盐玻璃制 | 25 | 支 |  |  | 30601000502 | 1mL，B级，透明硼硅酸盐玻璃制 | 乐百仕 | 江苏乐百仕教育科技有限公司 | 25 | 2.5 | 62.5 | 支 | 苏创 |  |  | 60052 |  |  |  |  | confirmed | 100 |  | 高中理化生报价.xlsx｜凯迪｜第1498行
133 | 30601000503 | 移液管 | 2mL，B级，透明硼硅酸盐玻璃制 | 25 | 支 |  |  | 30601000503 | 2mL，B级，透明硼硅酸盐玻璃制 | 乐百仕 | 江苏乐百仕教育科技有限公司 | 25 | 3 | 75 | 支 | 苏创 |  |  | 60052 |  |  |  |  | confirmed | 100 |  | 高中理化生报价.xlsx｜凯迪｜第1499行
134 | 30601000504 | 移液管 | 5mL，B级，透明硼硅酸盐玻璃制 | 25 | 支 |  |  | 30601000504 | 5mL，B级，透明硼硅酸盐玻璃制 | 乐百仕 | 江苏乐百仕教育科技有限公司 | 25 | 4 | 100 | 支 | 苏创 |  |  | 60052 |  |  |  |  | confirmed | 100 |  | 高中理化生报价.xlsx｜凯迪｜第1500行
135 | 30601000507 | 移液管 | 25mL，B级，透明硼硅酸盐玻璃制 | 25 | 支 |  |  | 30601000507 | 25mL，B级，透明硼硅酸盐玻璃制 | 乐百仕 | 江苏乐百仕教育科技有限公司 | 25 | 5 | 125 | 支 | 苏创 |  |  | 60052 |  |  |  |  | confirmed | 100 |  | 高中理化生报价.xlsx｜凯迪｜第977行
136 | 30602000101 | 试管 | Φ12mm×75mm，透明硼硅酸盐玻璃制 | 60 | 个 |  |  | 30602000101 | Φ12mm×75mm，透明硼硅酸盐玻璃制 | 乐百仕 | 江苏乐百仕教育科技有限公司 | 60 | 0.5 | 30 | 个 |  |  |  |  | 0.7 |  | 6 |  | confirmed | 100 | 价格分歧>30%：历史报价分歧较大，需人工核对；同分多价：最高分候选存在不同历史价格 | 高中理化生报价.xlsx｜凯迪｜第1803行
137 | 30602000102 | 试管 | Φ15mm×150mm，透明硼硅酸盐玻璃制 | 60 | 个 |  |  | 30602000102 | Φ15mm×150mm，透明硼硅酸盐玻璃制 | 乐百仕 | 江苏乐百仕教育科技有限公司 | 60 | 0.5 | 30 | 个 |  |  |  |  | 0.7 |  | 6 |  | confirmed | 100 | 价格分歧>30%：历史报价分歧较大，需人工核对；同分多价：最高分候选存在不同历史价格 | 高中理化生报价.xlsx｜凯迪｜第1803行
138 | 30602000104 | 试管 | Φ18mm×180mm，透明硼硅酸盐玻璃制 | 60 | 个 |  |  | 30602000104 | Φ18mm×180mm，透明硼硅酸盐玻璃制 | 乐百仕 | 江苏乐百仕教育科技有限公司 | 60 | 0.5 | 30 | 个 |  |  |  |  | 0.7 |  | 6 |  | confirmed | 100 | 价格分歧>30%：历史报价分歧较大，需人工核对；同分多价：最高分候选存在不同历史价格 | 高中理化生报价.xlsx｜凯迪｜第1803行
139 | 30602000104 | 试管 | Φ20mm×200m，透明硼硅酸盐玻璃制 | 60 | 个 |  |  | 30602000104 | Φ20mm×200m，透明硼硅酸盐玻璃制 | 乐百仕 | 江苏乐百仕教育科技有限公司 | 60 | 0.5 | 30 | 个 |  |  |  |  | 0.7 |  | 6 |  | confirmed | 100 | 价格分歧>30%：历史报价分歧较大，需人工核对；同分多价：最高分候选存在不同历史价格 | 高中理化生报价.xlsx｜凯迪｜第1803行
140 | 30602000108 | 试管 | Φ32mm×200mm，透明硼硅酸盐玻璃制 | 30 | 个 |  |  | 30602000108 | Φ32mm×200mm，透明硼硅酸盐玻璃制 | 乐百仕 | 江苏乐百仕教育科技有限公司 | 30 | 0.5 | 15 | 个 |  |  |  |  | 0.7 |  | 6 |  | confirmed | 100 | 价格分歧>30%：历史报价分歧较大，需人工核对；同分多价：最高分候选存在不同历史价格 | 高中理化生报价.xlsx｜凯迪｜第1803行
141 | 30602000110 | 试管 | Φ40mm×200mm，透明硼硅酸盐玻璃制 | 30 | 个 |  |  | 30602000110 | Φ40mm×200mm，透明硼硅酸盐玻璃制 | 乐百仕 | 江苏乐百仕教育科技有限公司 | 30 | 0.5 | 15 | 个 |  |  |  |  | 0.7 |  | 6 |  | confirmed | 100 | 价格分歧>30%：历史报价分歧较大，需人工核对；同分多价：最高分候选存在不同历史价格 | 高中理化生报价.xlsx｜凯迪｜第1803行
142 | 30602000203 | 口部具支试管 | Φ18mm×150mm，透明硼硅酸盐玻璃制，管底厚薄应均匀，支管连接应平滑牢固，不应有偏歪 | 20 | 个 |  |  | 30602000203 | Φ18mm×150mm，透明硼硅酸盐玻璃制，管底厚薄应均匀，支管连接应平滑牢固，不应有偏歪 | 乐百仕 | 江苏乐百仕教育科技有限公司 | 20 | 0.5 | 10 | 个 | [8 empty] | confirmed | 0 | 匹配到商品档案但无历史价格记录 | 赛特尔25年.xls｜初中生物｜第218行
143 | 30602000204 | 口部具支试管 | Φ25mm×200mm，透明硼硅酸盐玻璃制，管底厚薄应均匀，支管连接应平滑牢固，不应有偏歪 | 20 | 个 |  |  | 30602000204 | Φ25mm×200mm，透明硼硅酸盐玻璃制，管底厚薄应均匀，支管连接应平滑牢固，不应有偏歪 | 乐百仕 | 江苏乐百仕教育科技有限公司 | 20 | 0.5 | 10 | 个 | [8 empty] | confirmed | 0 | 匹配到商品档案但无历史价格记录 | 赛特尔25年.xls｜初中生物｜第218行
144 | 30602000302 | 硬质玻璃管 | Φ15mm×150mm，透明硼硅酸盐玻璃制，耐热温度≥800℃，试管两端口部应卷口.从烘箱中取出浸入冷水中，热冲击温度≥200 ℃ | 30 | 支 |  |  | 30602000302 | Φ15mm×150mm，透明硼硅酸盐玻璃制，耐热温度≥800℃，试管两端口部应卷口.从烘箱中取出浸入冷水中，热冲击温度≥200 ℃ | 乐百仕 | 江苏乐百仕教育科技有限公司 | 30 | 2 | 60 | 支 |  |  |  |  | 2.2 |  |  |  | confirmed | 100 | 同分多价：最高分候选存在不同历史价格 | 赛特尔25年.xls｜初中化学｜第94行
145 | 30602000304 | 硬质玻璃管 | Φ 20 mm ×250 mm，透明硼硅酸盐玻璃制，耐热温度≥800℃，试管两端口部应卷口.从烘箱中取出浸入冷水中，热冲击温度≥200 ℃ | 10 | 支 |  |  | 30602000304 | Φ 20 mm ×250 mm，透明硼硅酸盐玻璃制，耐热温度≥800℃，试管两端口部应卷口.从烘箱中取出浸入冷水中，热冲击温度≥200 ℃ | 乐百仕 | 江苏乐百仕教育科技有限公司 | 10 | 2 | 20 | 支 |  |  |  |  | 2 |  | 2.2 |  | confirmed | 100 |  | 赛特尔25年.xls｜初中新课标化学｜第77行
146 | 30602001001 | 烧杯 | 5mL，透明硼硅酸盐玻璃制，烧杯的满口容量应超过标称容量的 10%或烧杯的满口容量和标称容量的两液面间距不应少于 10mm，并应采用容量差值较大的一种 | 50 | 个 |  |  | 30602001001 | 5mL，透明硼硅酸盐玻璃制，烧杯的满口容量应超过标称容量的 10%或烧杯的满口容量和标称容量的两液面间距不应少于 10mm，并应采用容量差值较大的一种 | 乐百仕 | 江苏乐百仕教育科技有限公司 | 50 | 2 | 100 | 个 |  |  |  |  | 5 |  | 5 |  | confirmed | 100 | 价格分歧>30%：历史报价分歧较大，需人工核对；同分多价：最高分候选存在不同历史价格 | 高中理化生报价.xlsx｜凯迪｜第992行
147 | 30602001002 | 烧杯 | 10mL，透明硼硅酸盐玻璃制，烧杯的满口容量应超过标称容量的 10%或烧杯的满口容量和标称容量的两液面间距不应少于 10mm，并应采用容量差值较大的一种 | 50 | 个 |  |  | 30602001002 | 10mL，透明硼硅酸盐玻璃制，烧杯的满口容量应超过标称容量的 10%或烧杯的满口容量和标称容量的两液面间距不应少于 10mm，并应采用容量差值较大的一种 | 乐百仕 | 江苏乐百仕教育科技有限公司 | 50 | 2 | 100 | 个 |  |  |  |  | 5 |  | 5 |  | confirmed | 100 | 价格分歧>30%：历史报价分歧较大，需人工核对；同分多价：最高分候选存在不同历史价格 | 高中理化生报价.xlsx｜凯迪｜第992行
148 | 30602001004 | 烧杯 | 25mL，透明硼硅酸盐玻璃制，烧杯的满口容量应超过标称容量的 10%或烧杯的满口容量和标称容量的两液面间距不应少于 10mm，并应采用容量差值较大的一种 | 60 | 个 |  |  | 30602001004 | 25mL，透明硼硅酸盐玻璃制，烧杯的满口容量应超过标称容量的 10%或烧杯的满口容量和标称容量的两液面间距不应少于 10mm，并应采用容量差值较大的一种 | 乐百仕 | 江苏乐百仕教育科技有限公司 | 60 | 2 | 120 | 个 |  |  |  |  | 2.75 |  | 5 |  | confirmed | 100 | 同分多价：最高分候选存在不同历史价格 | 高中理化生报价.xlsx｜凯迪｜第992行
149 | 30602001005 | 烧杯 | 50mL，透明硼硅酸盐玻璃制，烧杯的满口容量应超过标称容量的 10%或烧杯的满口容量和标称容量的两液面间距不应少于 10mm，并应采用容量差值较大的一种 | 50 | 个 |  |  | 30602001005 | 50mL，透明硼硅酸盐玻璃制，烧杯的满口容量应超过标称容量的 10%或烧杯的满口容量和标称容量的两液面间距不应少于 10mm，并应采用容量差值较大的一种 | 乐百仕 | 江苏乐百仕教育科技有限公司 | 50 | 2 | 100 | 个 |  |  |  |  | 3.3 |  | 5 |  | confirmed | 100 | 同分多价：最高分候选存在不同历史价格 | 高中理化生报价.xlsx｜凯迪｜第992行
150 | 30602001006 | 烧杯 | 100mL，透明硼硅酸盐玻璃制，烧杯的满口容量应超过标称容量的 10%或烧杯的满口容量和标称容量的两液面间距不应少于 10mm，并应采用容量差值较大的一种 | 50 | 个 |  |  | 30602001006 | 100mL，透明硼硅酸盐玻璃制，烧杯的满口容量应超过标称容量的 10%或烧杯的满口容量和标称容量的两液面间距不应少于 10mm，并应采用容量差值较大的一种 | 乐百仕 | 江苏乐百仕教育科技有限公司 | 50 | 2 | 100 | 个 |  |  |  |  | 3.85 |  | 5 |  | confirmed | 100 | 同分多价：最高分候选存在不同历史价格 | 高中理化生报价.xlsx｜凯迪｜第992行
151 | 30602001008 | 烧杯 | 250mL，透明硼硅酸盐玻璃制，烧杯的满口容量应超过标称容量的 10%或烧杯的满口容量和标称容量的两液面间距不应少于 10mm，并应采用容量差值较大的一种 | 50 | 个 |  |  | 30602001008 | 250mL，透明硼硅酸盐玻璃制，烧杯的满口容量应超过标称容量的 10%或烧杯的满口容量和标称容量的两液面间距不应少于 10mm，并应采用容量差值较大的一种 | 乐百仕 | 江苏乐百仕教育科技有限公司 | 50 | 2 | 100 | 个 |  |  |  |  | 3.5 |  | 5 |  | confirmed | 100 | 同分多价：最高分候选存在不同历史价格 | 高中理化生报价.xlsx｜凯迪｜第992行
152 | 30602001010 | 烧杯 | 500mL，透明硼硅酸盐玻璃制，烧杯的满口容量应超过标称容量的 10%或烧杯的满口容量和标称容量的两液面间距不应少于 10mm，并应采用容量差值较大的一种 | 20 | 个 |  |  | 30602001010 | 500mL，透明硼硅酸盐玻璃制，烧杯的满口容量应超过标称容量的 10%或烧杯的满口容量和标称容量的两液面间距不应少于 10mm，并应采用容量差值较大的一种 | 乐百仕 | 江苏乐百仕教育科技有限公司 | 20 | 2 | 40 | 个 |  |  |  |  | 5 |  | 5 |  | confirmed | 100 | 同分多价：最高分候选存在不同历史价格 | 高中理化生报价.xlsx｜凯迪｜第992行
153 | 30602001011 | 烧杯 | 1000mL，透明硼硅酸盐玻璃制，烧杯的满口容量应超过标称容量的 10%或烧杯的满口容量和标称容量的两液面间距不应少于 10mm，并应采用容量差值较大的一种 | 13 | 个 |  |  | 30602001011 | 1000mL，透明硼硅酸盐玻璃制，烧杯的满口容量应超过标称容量的 10%或烧杯的满口容量和标称容量的两液面间距不应少于 10mm，并应采用容量差值较大的一种 | 乐百仕 | 江苏乐百仕教育科技有限公司 | 13 | 2 | 26 | 个 |  |  |  |  | 5 |  | 5 |  | confirmed | 100 | 同分多价：最高分候选存在不同历史价格 | 高中理化生报价.xlsx｜凯迪｜第992行
154 | 30602001105 | 烧瓶 | 圆底、长颈 ，250mL，透明硼硅酸盐玻璃制，玻璃薄厚均匀，底部应规整 | 50 | 个 |  |  | 30602001105 | 圆底、长颈 ，250mL，透明硼硅酸盐玻璃制，玻璃薄厚均匀，底部应规整 | 乐百仕 | 江苏乐百仕教育科技有限公司 | 50 | 9 | 450 | 个 |  |  |  |  | 12 |  | 15 |  | confirmed | 100 | 价格分歧>30%：历史报价分歧较大，需人工核对；同分多价：最高分候选存在不同历史价格 | 赛特尔25年.xls｜初中化学｜第103行
155 | 30602001106 | 烧瓶 | 圆底，短颈，厚口 250mL，透明硼硅酸盐玻璃制，玻璃薄厚均匀，底部应规整 | 30 | 个 |  |  | 30602001106 | 圆底，短颈，厚口 250mL，透明硼硅酸盐玻璃制，玻璃薄厚均匀，底部应规整 | 乐百仕 | 江苏乐百仕教育科技有限公司 | 30 | 9 | 270 | 个 |  |  |  |  | 12 |  | 15 |  | confirmed | 100 | 价格分歧>30%：历史报价分歧较大，需人工核对；同分多价：最高分候选存在不同历史价格 | 赛特尔25年.xls｜初中化学｜第103行
156 | 30602001108 | 烧瓶 | 圆底，长颈，500mL，透明硼硅酸盐玻璃制，玻璃薄厚均匀，底部应规整 | 50 | 个 |  |  | 30602001108 | 圆底，长颈，500mL，透明硼硅酸盐玻璃制，玻璃薄厚均匀，底部应规整 | 乐百仕 | 江苏乐百仕教育科技有限公司 | 50 | 9 | 450 | 个 |  |  |  |  | 12 |  | 15 |  | confirmed | 100 | 价格分歧>30%：历史报价分歧较大，需人工核对；同分多价：最高分候选存在不同历史价格 | 赛特尔25年.xls｜初中化学｜第103行
157 | 30602001115 | 烧瓶 | 平底、长颈 ，250mL，透明硼硅酸盐玻璃制，平底烧瓶底部应平整，放在平台上应直立不摇晃 | 5 | 个 |  |  | 30602001115 | 平底、长颈 ，250mL，透明硼硅酸盐玻璃制，平底烧瓶底部应平整，放在平台上应直立不摇晃 | 乐百仕 | 江苏乐百仕教育科技有限公司 | 5 | 9 | 45 | 个 |  |  |  |  | 12 |  | 15 |  | confirmed | 100 | 价格分歧>30%：历史报价分歧较大，需人工核对；同分多价：最高分候选存在不同历史价格 | 赛特尔25年.xls｜初中化学｜第103行
158 | 30602001204 | 锥形瓶 | 100mL，透明硼硅酸盐玻璃制，放在平台上应直立不摇晃、不转动 | 50 | 个 |  |  | 30602001204 | 100mL，透明硼硅酸盐玻璃制，放在平台上应直立不摇晃、不转动 | 乐百仕 | 江苏乐百仕教育科技有限公司 | 50 | 6 | 300 | 个 |  |  |  |  | 6 |  | 7 |  | confirmed | 100 |  | 赛特尔25年.xls｜初中生物｜第222行
159 | 30602001205 | 锥形瓶 | 250mL，透明硼硅酸盐玻璃制，放在平台上应直立不摇晃、不转动 | 13 | 个 |  |  | 30602001205 | 250mL，透明硼硅酸盐玻璃制，放在平台上应直立不摇晃、不转动 | 乐百仕 | 江苏乐百仕教育科技有限公司 | 13 | 8 | 104 | 个 |  |  |  |  | 8 |  | 8.8 |  | confirmed | 100 |  | 赛特尔25年.xls｜初中生物｜第223行
160 | 30602001305 | 蒸馏烧瓶 | 250ml，透明硼硅酸盐玻璃制，烧瓶的颈部同一截面应该呈圆形，颈的口部不应呈锥形，并适当提高强度 | 50 | 个 |  |  | 30602001305 | 250ml，透明硼硅酸盐玻璃制，烧瓶的颈部同一截面应该呈圆形，颈的口部不应呈锥形，并适当提高强度 | 乐百仕 | 江苏乐百仕教育科技有限公司 | 50 | 9 | 450 | 个 |  |  |  |  | 9 |  | 15 |  | confirmed | 100 | 价格分歧>30%：历史报价分歧较大，需人工核对 | 赛特尔25年.xls｜初中化学｜第106行
161 | 30602001405 | 三口烧瓶 | 250 mL透明硼硅酸盐玻璃制 | 5 | 个 |  |  | 30602001405 | 250 mL透明硼硅酸盐玻璃制 | 乐百仕 | 江苏乐百仕教育科技有限公司 | 5 | 9 | 45 | 个 |  |  |  |  | 9 |  | 15 |  | confirmed | 90 | 价格分歧>30%：历史报价分歧较大，需人工核对 | 赛特尔25年.xls｜初中化学｜第106行
162 | 30604000103 | 集气瓶 | 125mL，透明钠钙玻璃制，磨砂面应均匀地覆盖瓶口端面与盖板，磨砂面不应有光斑；盖板四角应倒角，四边应磨光盖板与瓶口密合性应符合：盖板与瓶口充分湿润盖合后，倒提瓶体盖板在瓶口上保持30s不脱落 | 60 | 个 |  |  | 30604000103 | 125mL，透明钠钙玻璃制，磨砂面应均匀地覆盖瓶口端面与盖板，磨砂面不应有光斑；盖板四角应倒角，四边应磨光盖板与瓶口密合性应符合：盖板与瓶口充分湿润盖合后，倒提瓶体盖板在瓶口上保持30s不脱落 | 乐百仕 | 江苏乐百仕教育科技有限公司 | 60 | 3 | 180 | 个 |  |  |  |  | 4 |  | 8 |  | confirmed | 100 | 价格分歧>30%：历史报价分歧较大，需人工核对；同分多价：最高分候选存在不同历史价格 | 赛特尔25年.xls｜初中新课标化学｜第90行
163 | 30604000104 | 集气瓶 | 250mL，透明钠钙玻璃制，磨砂面应均匀地覆盖瓶口端面与盖板，磨砂面不应有光斑；盖板四角应倒角，四边应磨光盖板与瓶口密合性应符合：盖板与瓶口充分湿润盖合后，倒提瓶体盖板在瓶口上保持30s不脱落 | 20 | 个 |  |  | 30604000104 | 250mL，透明钠钙玻璃制，磨砂面应均匀地覆盖瓶口端面与盖板，磨砂面不应有光斑；盖板四角应倒角，四边应磨光盖板与瓶口密合性应符合：盖板与瓶口充分湿润盖合后，倒提瓶体盖板在瓶口上保持30s不脱落 | 乐百仕 | 江苏乐百仕教育科技有限公司 | 20 | 3 | 60 | 个 |  |  |  |  | 4 |  | 8 |  | confirmed | 100 | 价格分歧>30%：历史报价分歧较大，需人工核对；同分多价：最高分候选存在不同历史价格 | 赛特尔25年.xls｜初中新课标化学｜第90行
164 | 30604000105 | 集气瓶 | 500mL，透明钠钙玻璃制，磨砂面应均匀地覆盖瓶口端面与盖板，磨砂面不应有光斑；盖板四角应倒角，四边应磨光盖板与瓶口密合性应符合：盖板与瓶口充分湿润盖合后，倒提瓶体盖板在瓶口上保持31s不脱落 | 5 | 个 |  |  | 30604000105 | 500mL，透明钠钙玻璃制，磨砂面应均匀地覆盖瓶口端面与盖板，磨砂面不应有光斑；盖板四角应倒角，四边应磨光盖板与瓶口密合性应符合：盖板与瓶口充分湿润盖合后，倒提瓶体盖板在瓶口上保持31s不脱落 | 乐百仕 | 江苏乐百仕教育科技有限公司 | 5 | 3 | 15 | 个 |  |  |  |  | 4 |  | 8 |  | confirmed | 100 | 价格分歧>30%：历史报价分歧较大，需人工核对；同分多价：最高分候选存在不同历史价格 | 赛特尔25年.xls｜初中新课标化学｜第90行
165 | 30604000204 | 液封除毒气集气瓶 | 250ml，瓶口光滑，液封口深度≥1 cm | 5 | 个 |  |  | 30604000204 | 250ml，瓶口光滑，液封口深度≥1 cm | 乐百仕 | 江苏乐百仕教育科技有限公司 | 5 | 3 | 15 | 个 |  |  |  |  | 4 |  | 8 |  | confirmed | 100 | 价格分歧>30%：历史报价分歧较大，需人工核对；同分多价：最高分候选存在不同历史价格 | 赛特尔25年.xls｜初中新课标化学｜第90行
166 | 30604000502 | 广口瓶 | 60mL，透明钠钙玻璃制，瓶塞与瓶口紧实，不晃动；口部应圆整光滑，底部应平整，放置平台上不应摇晃或转动 | 60 | 个 |  |  | 30604000502 | 60mL，透明钠钙玻璃制，瓶塞与瓶口紧实，不晃动；口部应圆整光滑，底部应平整，放置平台上不应摇晃或转动 | 乐百仕 | 江苏乐百仕教育科技有限公司 | 60 | 2.5 | 150 | 个 |  |  |  |  | 3 |  | 3 |  | confirmed | 100 | 同分多价：最高分候选存在不同历史价格 | 赛特尔25年.xls｜初中化学｜第134行
167 | 30604000503 | 广口瓶 | 125mL，透明钠钙玻璃制，瓶塞与瓶口紧实，不晃动；口部应圆整光滑，底部应平整，放置平台上不应摇晃或转动 | 60 | 个 |  |  | 30604000503 | 125mL，透明钠钙玻璃制，瓶塞与瓶口紧实，不晃动；口部应圆整光滑，底部应平整，放置平台上不应摇晃或转动 | 乐百仕 | 江苏乐百仕教育科技有限公司 | 60 | 3.5 | 210 | 个 |  |  |  |  | 3.5 |  | 4 |  | confirmed | 100 |  | 赛特尔25年.xls｜初中生物｜第233行
168 | 30604000504 | 广口瓶 | 250mL，透明钠钙玻璃制，瓶塞与瓶口紧实，不晃动；口部应圆整光滑，底部应平整，放置平台上不应摇晃或转动 | 50 | 个 |  |  | 30604000504 | 250mL，透明钠钙玻璃制，瓶塞与瓶口紧实，不晃动；口部应圆整光滑，底部应平整，放置平台上不应摇晃或转动 | 乐百仕 | 江苏乐百仕教育科技有限公司 | 50 | 4.5 | 225 | 个 |  |  |  |  | 4.5 |  | 5 |  | confirmed | 100 |  | 赛特尔25年.xls｜初中化学｜第136行
169 | 30604000505 | 广口瓶 | 500mL，透明钠钙玻璃制，瓶塞与瓶口紧实，不晃动；口部应圆整光滑，底部应平整，放置平台上不应摇晃或转动 | 15 | 个 |  |  | 30604000505 | 500mL，透明钠钙玻璃制，瓶塞与瓶口紧实，不晃动；口部应圆整光滑，底部应平整，放置平台上不应摇晃或转动 | 乐百仕 | 江苏乐百仕教育科技有限公司 | 15 | 3.5 | 52.5 | 个 |  |  |  |  | 4.5 |  | 6 |  | confirmed | 100 | 价格分歧>30%：历史报价分歧较大，需人工核对；同分多价：最高分候选存在不同历史价格 | 赛特尔25年.xls｜初中新课标生物｜第104行
170 | 30604000512 | 茶色广口瓶 | 60mL，黄棕色钠钙玻璃制，瓶塞与瓶口紧实，不晃动；口部应圆整光滑，底部应平整，放置平台上不应摇晃或转动 | 50 | 个 |  |  | 30604000512 | 60mL，黄棕色钠钙玻璃制，瓶塞与瓶口紧实，不晃动；口部应圆整光滑，底部应平整，放置平台上不应摇晃或转动 | 乐百仕 | 江苏乐百仕教育科技有限公司 | 50 | 2.5 | 125 | 个 |  |  |  |  | 3 |  | 3 |  | confirmed | 100 | 同分多价：最高分候选存在不同历史价格 | 赛特尔25年.xls｜初中化学｜第134行
171 | 30604000513 | 茶色广口瓶 | 125mL，黄棕色钠钙玻璃制，瓶塞与瓶口紧实，不晃动；口部应圆整光滑，底部应平整，放置平台上不应摇晃或转动 | 25 | 个 |  |  | 30604000513 | 125mL，黄棕色钠钙玻璃制，瓶塞与瓶口紧实，不晃动；口部应圆整光滑，底部应平整，放置平台上不应摇晃或转动 | 乐百仕 | 江苏乐百仕教育科技有限公司 | 25 | 3.5 | 87.5 | 个 |  |  |  |  | 3.5 |  | 4 |  | confirmed | 100 |  | 赛特尔25年.xls｜初中生物｜第233行
172 | 30604000514 | 茶色广口瓶 | 250mL，黄棕色钠钙玻璃制，瓶塞与瓶口紧实，不晃动；口部应圆整光滑，底部应平整，放置平台上不应摇晃或转动 | 25 | 个 |  |  | 30604000514 | 250mL，黄棕色钠钙玻璃制，瓶塞与瓶口紧实，不晃动；口部应圆整光滑，底部应平整，放置平台上不应摇晃或转动 | 乐百仕 | 江苏乐百仕教育科技有限公司 | 25 | 4.5 | 112.5 | 个 |  |  |  |  | 4.5 |  | 5 |  | confirmed | 100 |  | 赛特尔25年.xls｜初中化学｜第136行
173 | 30604000602 | 细口瓶 | 60mL，透明钠钙玻璃制，瓶塞与瓶口紧实，不晃动；口部应圆整光滑，底部应平整，放置平台上不应摇晃或转动 | 50 | 个 |  |  | 30604000602 | 60mL，透明钠钙玻璃制，瓶塞与瓶口紧实，不晃动；口部应圆整光滑，底部应平整，放置平台上不应摇晃或转动 | 乐百仕 | 江苏乐百仕教育科技有限公司 | 50 | 2.5 | 125 | 个 |  |  |  |  | 3 |  | 3 |  | confirmed | 100 | 同分多价：最高分候选存在不同历史价格 | 赛特尔25年.xls｜初中化学｜第141行
174 | 30604000603 | 细口瓶 | 125mL，透明钠钙玻璃制，瓶塞与瓶口紧实，不晃动；口部应圆整光滑，底部应平整，放置平台上不应摇晃或转动 | 50 | 个 |  |  | 30604000603 | 125mL，透明钠钙玻璃制，瓶塞与瓶口紧实，不晃动；口部应圆整光滑，底部应平整，放置平台上不应摇晃或转动 | 乐百仕 | 江苏乐百仕教育科技有限公司 | 50 | 3.5 | 175 | 个 |  |  |  |  | 4.5 |  | 4.5 |  | confirmed | 100 | 价格分歧>30%：历史报价分歧较大，需人工核对；同分多价：最高分候选存在不同历史价格 | 赛特尔25年.xls｜初中化学｜第142行
175 | 30604000604 | 细口瓶 | 250mL，透明钠钙玻璃制，瓶塞与瓶口紧实，不晃动；口部应圆整光滑，底部应平整，放置平台上不应摇晃或转动 | 50 | 个 |  |  | 30604000604 | 250mL，透明钠钙玻璃制，瓶塞与瓶口紧实，不晃动；口部应圆整光滑，底部应平整，放置平台上不应摇晃或转动 | 乐百仕 | 江苏乐百仕教育科技有限公司 | 50 | 4.5 | 225 | 个 |  |  |  |  | 4.5 |  | 5 |  | confirmed | 100 |  | 赛特尔25年.xls｜初中生物｜第235行
176 | 30604000605 | 细口瓶 | 500mL，透明钠钙玻璃制，瓶塞与瓶口紧实，不晃动；口部应圆整光滑，底部应平整，放置平台上不应摇晃或转动 | 25 | 个 |  |  | 30604000605 | 500mL，透明钠钙玻璃制，瓶塞与瓶口紧实，不晃动；口部应圆整光滑，底部应平整，放置平台上不应摇晃或转动 | 乐百仕 | 江苏乐百仕教育科技有限公司 | 25 | 4.5 | 112.5 | 个 |  |  |  |  | 6 |  | 17.5 |  | confirmed | 100 | 价格分歧>30%：历史报价分歧较大，需人工核对；同分多价：最高分候选存在不同历史价格 | 赛特尔25年.xls｜初中新课标生物｜第106行
177 | 30604000606 | 细口瓶 | 1000mL，透明钠钙玻璃制，瓶塞与瓶口紧实，不晃动；口部应圆整光滑，底部应平整，放置平台上不应摇晃或转动 | 25 | 个 |  |  | 30604000606 | 1000mL，透明钠钙玻璃制，瓶塞与瓶口紧实，不晃动；口部应圆整光滑，底部应平整，放置平台上不应摇晃或转动 | 乐百仕 | 江苏乐百仕教育科技有限公司 | 25 | 10 | 250 | 个 |  |  |  |  | 10 |  | 11 |  | confirmed | 100 |  | 赛特尔25年.xls｜初中化学｜第145行
178 | 30604000608 | 细口瓶 | 2500mL，透明钠钙玻璃制，瓶塞与瓶口紧实，不晃动；口部应圆整光滑，底部应平整，放置平台上不应摇晃或转动 | 2 | 个 |  |  | 30604000608 | 2500mL，透明钠钙玻璃制，瓶塞与瓶口紧实，不晃动；口部应圆整光滑，底部应平整，放置平台上不应摇晃或转动 | 乐百仕 | 江苏乐百仕教育科技有限公司 | 2 | 3 | 6 | 个 | [8 empty] | confirmed | 0 | 匹配到商品档案但无历史价格记录 | 赛特尔25年.xls｜初中化学｜第147行
179 | 30604000612 | 茶色细口瓶 | 60mL，黄棕色钠钙玻璃制，瓶塞与瓶口紧实，不晃动；口部应圆整光滑，底部应平整，放置平台上不应摇晃或转动 | 50 | 个 |  |  | 30604000612 | 60mL，黄棕色钠钙玻璃制，瓶塞与瓶口紧实，不晃动；口部应圆整光滑，底部应平整，放置平台上不应摇晃或转动 | 乐百仕 | 江苏乐百仕教育科技有限公司 | 50 | 2.5 | 125 | 个 |  |  |  |  | 3 |  | 3 |  | confirmed | 100 | 同分多价：最高分候选存在不同历史价格 | 赛特尔25年.xls｜初中化学｜第141行
180 | 30604000613 | 茶色细口瓶 | 125mL，黄棕色钠钙玻璃制，瓶塞与瓶口紧实，不晃动；口部应圆整光滑，底部应平整，放置平台上不应摇晃或转动 | 60 | 个 |  |  | 30604000613 | 125mL，黄棕色钠钙玻璃制，瓶塞与瓶口紧实，不晃动；口部应圆整光滑，底部应平整，放置平台上不应摇晃或转动 | 乐百仕 | 江苏乐百仕教育科技有限公司 | 60 | 3.5 | 210 | 个 |  |  |  |  | 4.5 |  | 4.5 |  | confirmed | 100 | 价格分歧>30%：历史报价分歧较大，需人工核对；同分多价：最高分候选存在不同历史价格 | 赛特尔25年.xls｜初中化学｜第142行
181 | 30604000614 | 茶色细口瓶 | 250mL，黄棕色钠钙玻璃制，瓶塞与瓶口紧实，不晃动；口部应圆整光滑，底部应平整，放置平台上不应摇晃或转动 | 25 | 个 |  |  | 30604000614 | 250mL，黄棕色钠钙玻璃制，瓶塞与瓶口紧实，不晃动；口部应圆整光滑，底部应平整，放置平台上不应摇晃或转动 | 乐百仕 | 江苏乐百仕教育科技有限公司 | 25 | 4.5 | 112.5 | 个 |  |  |  |  | 4.5 |  | 5 |  | confirmed | 100 |  | 赛特尔25年.xls｜初中生物｜第235行
182 | 30604000615 | 茶色细口瓶 | 500mL，黄棕色钠钙玻璃制，瓶塞与瓶口紧实，不晃动；口部应圆整光滑，底部应平整，放置平台上不应摇晃或转动 | 2 | 个 |  |  | 30604000615 | 500mL，黄棕色钠钙玻璃制，瓶塞与瓶口紧实，不晃动；口部应圆整光滑，底部应平整，放置平台上不应摇晃或转动 | 乐百仕 | 江苏乐百仕教育科技有限公司 | 2 | 4.5 | 9 | 个 |  |  |  |  | 6 |  | 17.5 |  | confirmed | 100 | 价格分歧>30%：历史报价分歧较大，需人工核对；同分多价：最高分候选存在不同历史价格 | 赛特尔25年.xls｜初中新课标生物｜第106行
183 | 30604000616 | 茶色细口瓶 | 1000mL，黄棕色钠钙玻璃制，瓶塞与瓶口紧实，不晃动；口部应圆整光滑，底部应平整，放置平台上不应摇晃或转动 | 2 | 个 |  |  | 30604000616 | 1000mL，黄棕色钠钙玻璃制，瓶塞与瓶口紧实，不晃动；口部应圆整光滑，底部应平整，放置平台上不应摇晃或转动 | 乐百仕 | 江苏乐百仕教育科技有限公司 | 2 | 10 | 20 | 个 |  |  |  |  | 10 |  | 11 |  | confirmed | 100 |  | 赛特尔25年.xls｜初中化学｜第145行
184 | 604000618 | 茶色细口瓶 | 2500mL，黄棕色钠钙玻璃制，瓶塞与瓶口紧实，不晃动；口部应圆整光滑，底部应平整，放置平台上不应摇晃或转动 | 2 | 个 |  |  | 604000618 | 2500mL，黄棕色钠钙玻璃制，瓶塞与瓶口紧实，不晃动；口部应圆整光滑，底部应平整，放置平台上不应摇晃或转动 | 乐百仕 | 江苏乐百仕教育科技有限公司 | 2 | 3 | 6 | 个 | [8 empty] | confirmed | 0 | 匹配到商品档案但无历史价格记录 | 赛特尔25年.xls｜初中化学｜第147行
185 | 30604000709 | 下口瓶 | 5000mL，透明钠钙玻璃制 | 2 | 个 |  |  | 30604000709 | 5000mL，透明钠钙玻璃制 | 乐百仕 | 江苏乐百仕教育科技有限公司 | 2 | 140 | 280 | 个 | 苏创 |  |  | 63033 |  |  |  |  | confirmed | 100 |  | 高中理化生报价.xlsx｜凯迪｜第1065行
186 | 30604001101 | 滴瓶 | 30mL，透明钠钙玻璃制，瓶口细磨，磨砂面应均匀细腻，滴管应附橡胶帽，吸放弹性好，开口直径 6 mm，与滴管口套合牢固稳定 | 50 | 个 |  |  | 30604001101 | 30mL，透明钠钙玻璃制，瓶口细磨，磨砂面应均匀细腻，滴管应附橡胶帽，吸放弹性好，开口直径 6 mm，与滴管口套合牢固稳定 | 乐百仕 | 江苏乐百仕教育科技有限公司 | 50 | 3 | 150 | 个 |  |  |  |  | 3 |  | 3.3 |  | confirmed | 100 |  | 赛特尔25年.xls｜初中生物｜第238行
187 | 30604001102 | 滴瓶 | 60mL，透明钠钙玻璃制，瓶口细磨，磨砂面应均匀细腻，滴管应附橡胶帽，吸放弹性好，开口直径 6 mm，与滴管口套合牢固稳定 | 50 | 个 |  |  | 30604001102 | 60mL，透明钠钙玻璃制，瓶口细磨，磨砂面应均匀细腻，滴管应附橡胶帽，吸放弹性好，开口直径 6 mm，与滴管口套合牢固稳定 | 乐百仕 | 江苏乐百仕教育科技有限公司 | 50 | 3 | 150 | 个 |  |  |  |  | 3.8 |  | 3.8 |  | confirmed | 100 | 价格分歧>30%：历史报价分歧较大，需人工核对；同分多价：最高分候选存在不同历史价格 | 赛特尔25年.xls｜初中新课标生物｜第108行
188 | 30604001111 | 茶色滴瓶 | 30mL，黄棕色钠钙玻璃制，瓶口细磨，磨砂面应均匀细腻，滴管应附橡胶帽，吸放弹性好，开口直径 6 mm，与滴管口套合牢固稳定 | 50 | 个 |  |  | 30604001111 | 30mL，黄棕色钠钙玻璃制，瓶口细磨，磨砂面应均匀细腻，滴管应附橡胶帽，吸放弹性好，开口直径 6 mm，与滴管口套合牢固稳定 | 乐百仕 | 江苏乐百仕教育科技有限公司 | 50 | 3 | 150 | 个 |  |  |  |  | 3 |  | 3.3 |  | confirmed | 100 |  | 赛特尔25年.xls｜初中生物｜第238行
189 | 30604001112 | 茶色滴瓶 | 60mL，黄棕色钠钙玻璃制，瓶口细磨，磨砂面应均匀细腻，滴管应附橡胶帽，吸放弹性好，开口直径 6 mm，与滴管口套合牢固稳定 | 60 | 个 |  |  | 30604001112 | 60mL，黄棕色钠钙玻璃制，瓶口细磨，磨砂面应均匀细腻，滴管应附橡胶帽，吸放弹性好，开口直径 6 mm，与滴管口套合牢固稳定 | 乐百仕 | 江苏乐百仕教育科技有限公司 | 60 | 3 | 180 | 个 |  |  |  |  | 3.8 |  | 3.8 |  | confirmed | 100 | 价格分歧>30%：历史报价分歧较大，需人工核对；同分多价：最高分候选存在不同历史价格 | 赛特尔25年.xls｜初中新课标生物｜第108行
190 | 30604001503 | 称量瓶 | Φ25 mm×40 mm，密合三级，内应力≤160nm/cm | 1 | 个 |  |  | 30604001503 | Φ25 mm×40 mm，密合三级，内应力≤160nm/cm | 乐百仕 | 江苏乐百仕教育科技有限公司 | 1 | 7.5 | 7.5 | 个 |  |  |  |  | 7.5 |  | 8.25 |  | confirmed | 66.7 |  | 赛特尔25年.xls｜初中化学｜第84行
191 | 30603000101 | 酒精灯 | 150mL，单头，透明钠钙玻璃制，无明显黄绿色。灯口应平整，瓷灯头与灯口平面间隙不应超过 1.5 mm。玻璃灯罩应磨口。瓷灯头应为白色，完全覆盖灯口，表面无缺陷。配置与灯口孔径相适应的整齐完整的棉线灯芯，灯芯点燃后酒精灯火焰高度应不低于 70mm | 25 | 个 |  |  | 30603000101 | 150mL，单头，透明钠钙玻璃制，无明显黄绿色。灯口应平整，瓷灯头与灯口平面间隙不应超过 1.5 mm。玻璃灯罩应磨口。瓷灯头应为白色，完全覆盖灯口，表面无缺陷。配置与灯口孔径相适应的整齐完整的棉线灯芯，灯芯点燃后酒精灯火焰高度应不低于 70mm | 乐百仕 | 江苏乐百仕教育科技有限公司 | 25 | 2.5 | 62.5 | 个 |  |  |  |  | 2.5 |  | 48 |  | confirmed | 100 | 价格分歧>30%：历史报价分歧较大，需人工核对 | 赛特尔25年.xls｜初中生物｜第224行
192 | 30603000102 | 酒精灯 | 250mL，单头，透明钠钙玻璃制，无明显黄绿色。灯口应平整，瓷灯头与灯口平面间隙不应超过 1.5 mm。玻璃灯罩应磨口。瓷灯头应为白色，完全覆盖灯口，表面无缺陷。配置与灯口孔径相适应的整齐完整的棉线灯芯，灯芯点燃后酒精灯火焰高度应不低于 70mm | 1 | 个 |  |  | 30603000102 | 250mL，单头，透明钠钙玻璃制，无明显黄绿色。灯口应平整，瓷灯头与灯口平面间隙不应超过 1.5 mm。玻璃灯罩应磨口。瓷灯头应为白色，完全覆盖灯口，表面无缺陷。配置与灯口孔径相适应的整齐完整的棉线灯芯，灯芯点燃后酒精灯火焰高度应不低于 70mm | 乐百仕 | 江苏乐百仕教育科技有限公司 | 1 | 2.5 | 2.5 | 个 | [8 empty] | confirmed | 0 | 没有找到可靠候选 | 赛特尔25年.xls｜初中生物｜第224行
193 | 30603000112 | 酒精灯 | 250mL，双头，透明钠钙玻璃制，无明显黄绿色。灯口应平整，瓷灯头与灯口平面间隙不应超过 1.5 mm。玻璃灯罩应磨口。瓷灯头应为白色，完全覆盖灯口，表面无缺陷。配置与灯口孔径相适应的整齐完整的棉线灯芯，灯芯点燃后酒精灯火焰高度应不低于 70mm | 1 | 个 |  |  | 30603000112 | 250mL，双头，透明钠钙玻璃制，无明显黄绿色。灯口应平整，瓷灯头与灯口平面间隙不应超过 1.5 mm。玻璃灯罩应磨口。瓷灯头应为白色，完全覆盖灯口，表面无缺陷。配置与灯口孔径相适应的整齐完整的棉线灯芯，灯芯点燃后酒精灯火焰高度应不低于 70mm | 乐百仕 | 江苏乐百仕教育科技有限公司 | 1 | 2.5 | 2.5 | 个 | [8 empty] | confirmed | 0 | 没有找到可靠候选 | 赛特尔25年.xls｜初中生物｜第224行
195 | 30603000603 | 干燥器 | 150mm，磨口平整，密封严实，隔板大小合适，不少于5个圆孔，内应力：器 盖 ≤ 200nm/cm ， 器 身 ≤180 nm/cm | 1 | 个 |  |  | 30603000603 | 150mm，磨口平整，密封严实，隔板大小合适，不少于5个圆孔，内应力：器 盖 ≤ 200nm/cm ， 器 身 ≤180 nm/cm | 乐百仕 | 江苏乐百仕教育科技有限公司 | 1 | 2.5 | 2.5 | 个 | [8 empty] | confirmed | 0 | 没有找到可靠候选 | 赛特尔25年.xls｜初中新课标生物｜第115行
196 | 30603000705 | 气体发生器 | 250mL，漏斗柄与瓶身连接口内壁间隔≤2 mm（单边），耐压力 | 1 | 个 |  |  | 30603000705 | 250mL，漏斗柄与瓶身连接口内壁间隔≤2 mm（单边），耐压力 | 乐百仕 | 江苏乐百仕教育科技有限公司 | 1 | 68 | 68 | 个 |  |  |  |  | 74.8 |  |  |  | confirmed | 100 | 同分多价：最高分候选存在不同历史价格 | 赛特尔25年.xls｜初中化学｜第111行
197 | 30603002105 | 冷凝管 | 300mm±10mm透明硼硅酸盐玻璃制，直形，管径均匀，应有防滑脱沟槽 | 25 | 支 |  |  | 30603002105 | 300mm±10mm透明硼硅酸盐玻璃制，直形，管径均匀，应有防滑脱沟槽 | 乐百仕 | 江苏乐百仕教育科技有限公司 | 25 | 10 | 250 | 支 |  |  |  |  | 14 |  | 16 |  | confirmed | 66.7 | 价格分歧>30%：历史报价分歧较大，需人工核对；同分多价：最高分候选存在不同历史价格 | 高中理化生报价.xlsx｜凯迪｜第1251行
198 | 30603002115 | 冷凝管 | 300mm±10mm透明硼硅酸盐玻璃制，球形 | 1 | 支 |  |  | 30603002115 | 300mm±10mm透明硼硅酸盐玻璃制，球形 | 乐百仕 | 江苏乐百仕教育科技有限公司 | 1 | 10 | 10 | 支 |  |  |  |  | 14 |  | 16 |  | confirmed | 66.7 | 价格分歧>30%：历史报价分歧较大，需人工核对；同分多价：最高分候选存在不同历史价格 | 高中理化生报价.xlsx｜凯迪｜第1251行
199 | 30603002303 | 牛角管 | Φ18mm×150mm，弯形，尖嘴处厚度＞1 mm | 25 | 个 |  |  | 30603002303 | Φ18mm×150mm，弯形，尖嘴处厚度＞1 mm | 乐百仕 | 江苏乐百仕教育科技有限公司 | 25 | 2.8 | 70 | 个 | [8 empty] | confirmed | 0 | 没有找到可靠候选 | 赛特尔25年.xls｜初中新课标化学｜第119行
200 | 30603003105 | 漏斗 | 75mm，短颈，滤碗为夹角 60° 的 圆 锥形，管的尾端磨成约 45° | 50 | 个 |  |  | 30603003105 | 75mm，短颈，滤碗为夹角 60° 的 圆 锥形，管的尾端磨成约 45° | 乐百仕 | 江苏乐百仕教育科技有限公司 | 50 | 4 | 200 | 个 |  |  |  |  | 6 |  | 11 |  | confirmed | 100 | 价格分歧>30%：历史报价分歧较大，需人工核对；同分多价：最高分候选存在不同历史价格 | 赛特尔25年.xls｜初中生物｜第226行
201 | 30603003102 | 漏斗 | 90mm，短颈，滤碗为夹角 60° 的 圆 锥形，管的尾端磨成约 45° | 1 | 个 |  |  | 30603003102 | 90mm，短颈，滤碗为夹角 60° 的 圆 锥形，管的尾端磨成约 45° | 乐百仕 | 江苏乐百仕教育科技有限公司 | 1 | 4 | 4 | 个 |  |  |  |  | 6 |  | 11 |  | confirmed | 100 | 价格分歧>30%：历史报价分歧较大，需人工核对；同分多价：最高分候选存在不同历史价格 | 赛特尔25年.xls｜初中生物｜第226行
202 | 30603003301 | 安全漏斗 | 直形，颈长 300 mm上口直径 40mm±3 mm，玻璃壁厚度适中 | 1 | 个 |  |  | 30603003301 | 直形，颈长 300 mm上口直径 40mm±3 mm，玻璃壁厚度适中 | 乐百仕 | 江苏乐百仕教育科技有限公司 | 1 | 5 | 5 | 个 |  |  |  |  | 7 |  | 7 |  | confirmed | 100 | 价格分歧>30%：历史报价分歧较大，需人工核对；同分多价：最高分候选存在不同历史价格 | 赛特尔25年.xls｜初中新课标化学｜第122行
203 | 30603003311 | 安全漏斗 | 环形双球球径高度、直径一致，双球应位于环管中部，应无明显偏斜 | 1 | 个 |  |  | 30603003311 | 环形双球球径高度、直径一致，双球应位于环管中部，应无明显偏斜 | 乐百仕 | 江苏乐百仕教育科技有限公司 | 1 | 5 | 5 | 个 |  |  |  |  | 7 |  | 7 |  | confirmed | 100 | 价格分歧>30%：历史报价分歧较大，需人工核对；同分多价：最高分候选存在不同历史价格 | 赛特尔25年.xls｜初中新课标化学｜第122行
204 | 30603003504 | 分液漏斗 | 锥形，100 mL，瓶塞应有凹槽，瓶口有气孔 | 25 | 个 |  |  | 30603003504 | 锥形，100 mL，瓶塞应有凹槽，瓶口有气孔 | 乐百仕 | 江苏乐百仕教育科技有限公司 | 25 | 4 | 100 | 个 |  |  |  |  | 14 |  | 16 |  | confirmed | 100 | 同分多价：最高分候选存在不同历史价格 | 高中理化生报价.xlsx｜凯迪｜第1814行
205 | 30603003513 | 分液漏斗 | 梨形，50 mL，瓶塞应有凹槽，瓶口有气孔 | 25 | 个 |  |  | 30603003513 | 梨形，50 mL，瓶塞应有凹槽，瓶口有气孔 | 乐百仕 | 江苏乐百仕教育科技有限公司 | 25 | 4 | 100 | 个 |  |  |  |  | 14 |  | 16 |  | confirmed | 100 | 同分多价：最高分候选存在不同历史价格 | 高中理化生报价.xlsx｜凯迪｜第1814行
206 | 30603007102 | 三通连接管 | T 形，Φ 7 mm～8 mm，连接完好，管口应作打磨或烧结处理 | 25 | 个 |  |  | 30603007102 | T 形，Φ 7 mm～8 mm，连接完好，管口应作打磨或烧结处理 | 乐百仕 | 江苏乐百仕教育科技有限公司 | 25 | 2 | 50 | 个 |  |  |  | T 形 |  |  |  |  | confirmed | 100 |  | 赛特尔25年.xls｜初中新课标生物｜第117行
207 | 30603007112 | 三通连接管 | Y 形，Φ7 mm～8 mm，连接完好，管口应作打磨或烧结处理 | 25 | 个 |  |  | 30603007112 | Y 形，Φ7 mm～8 mm，连接完好，管口应作打磨或烧结处理 | 乐百仕 | 江苏乐百仕教育科技有限公司 | 25 | 2 | 50 | 个 |  |  |  | T 形 |  |  |  |  | confirmed | 100 |  | 赛特尔25年.xls｜初中新课标生物｜第117行
208 | 30603007302 | 滴管 | Φ8 mm×100 mm，滴管尖嘴口径 1 mm，上端有防滑脱翻口，翻口处直径比滴管直径略多 1 mm～2 mm | 50 | 支 |  |  | 30603007302 | Φ8 mm×100 mm，滴管尖嘴口径 1 mm，上端有防滑脱翻口，翻口处直径比滴管直径略多 1 mm～2 mm | 乐百仕 | 江苏乐百仕教育科技有限公司 | 50 | 0.4 | 20 | 支 |  |  |  |  | 1 |  | 1 |  | confirmed | 100 | 同分多价：最高分候选存在不同历史价格 | 赛特尔25年.xls｜初中新课标化学｜第171行
209 | 30603007303 | 滴管 | Φ8 mm×150 mm，滴管尖嘴口径 1 mm，上端有防滑脱翻口，翻口处直径比滴管直径略多 1 mm～2 mm | 50 | 支 |  |  | 30603007303 | Φ8 mm×150 mm，滴管尖嘴口径 1 mm，上端有防滑脱翻口，翻口处直径比滴管直径略多 1 mm～2 mm | 乐百仕 | 江苏乐百仕教育科技有限公司 | 50 | 0.4 | 20 | 支 |  |  |  |  | 1 |  | 1 |  | confirmed | 100 | 同分多价：最高分候选存在不同历史价格 | 赛特尔25年.xls｜初中新课标化学｜第171行
210 | 30603007405 | 离心管 | 10 mL，硼硅酸盐玻璃制 | 15 | 支 |  |  | 30603007405 | 10 mL，硼硅酸盐玻璃制 | 乐百仕 | 江苏乐百仕教育科技有限公司 | 15 | 1.25 | 18.75 | 支 |  |  |  |  | 1.5 |  | 1.5 |  | confirmed | 100 | 同分多价：最高分候选存在不同历史价格 | 赛特尔25年.xls｜初中生物｜第228行
211 | 30603007501 | 干燥管 | 145 mm，直形单球，硼 硅 酸 盐 玻 璃制，球应厚薄均匀 | 50 | 支 |  |  | 30603007501 | 145 mm，直形单球，硼 硅 酸 盐 玻 璃制，球应厚薄均匀 | 乐百仕 | 江苏乐百仕教育科技有限公司 | 50 | 2.5 | 125 | 支 |  |  |  |  | 2.5 |  | 2.75 |  | confirmed | 100 |  | 赛特尔25年.xls｜初中化学｜第125行
212 | 30603007511 | 干燥管 | U型，Φ15mm×150mm，硼 硅 酸 盐 玻 璃制，两管应平行，管口高度误差不大于 5 mm | 50 | 支 |  |  | 30603007511 | U型，Φ15mm×150mm，硼 硅 酸 盐 玻 璃制，两管应平行，管口高度误差不大于 5 mm | 乐百仕 | 江苏乐百仕教育科技有限公司 | 50 | 2.5 | 125 | 支 |  |  |  |  | 2.5 |  | 4 |  | confirmed | 100 | 价格分歧>30%：历史报价分歧较大，需人工核对 | 赛特尔25年.xls｜初中化学｜第126行
213 | 30603007521 | 干燥管 | U型，具支，Φ15mm×150mm，硼 硅 酸 盐 玻 璃制，两管应平行，管口高度误差不大于 5 mm | 1 | 支 |  |  | 30603007521 | U型，具支，Φ15mm×150mm，硼 硅 酸 盐 玻 璃制，两管应平行，管口高度误差不大于 5 mm | 乐百仕 | 江苏乐百仕教育科技有限公司 | 1 | 2.5 | 2.5 | 支 |  |  |  |  | 2.5 |  | 4 |  | confirmed | 100 | 价格分歧>30%：历史报价分歧较大，需人工核对 | 赛特尔25年.xls｜初中化学｜第126行
214 | 30603007512 | 干燥管 | U型，Φ20mm×200mm，硼 硅 酸 盐 玻 璃制，两管应平行，管口高度误差不大于 5 mm | 1 | 支 |  |  | 30603007512 | U型，Φ20mm×200mm，硼 硅 酸 盐 玻 璃制，两管应平行，管口高度误差不大于 5 mm | 乐百仕 | 江苏乐百仕教育科技有限公司 | 1 | 2.5 | 2.5 | 支 | [8 empty] | confirmed | 0 | 没有找到可靠候选 | 赛特尔25年.xls｜初中化学｜第125行
215 | 30603000204 | 干燥塔 | 250mL，硼硅酸盐玻璃制 | 1 | 个 |  |  | 30603000204 | 250mL，硼硅酸盐玻璃制 | 乐百仕 | 江苏乐百仕教育科技有限公司 | 1 | 2.5 | 2.5 | 个 |  |  |  |  | 25 |  | 25 |  | confirmed | 66.7 | 价格分歧>30%：历史报价分歧较大，需人工核对；同分多价：最高分候选存在不同历史价格 | 赛特尔25年.xls｜初中新课标生物｜第115行
216 | 30603007702 | 比色管 | 25 mL，具塞，无色透明硼硅酸盐玻璃制，宜为刻度线高度一致的多支套装 | 100 | 个 |  |  | 30603007702 | 25 mL，具塞，无色透明硼硅酸盐玻璃制，宜为刻度线高度一致的多支套装 | 乐百仕 | 江苏乐百仕教育科技有限公司 | 100 | 3.5 | 350 | 个 | 苏创 |  |  | 62078 |  |  |  |  | confirmed | 0 | 没有找到可靠候选 | 高中理化生报价.xlsx｜凯迪｜第1521行
217 | 30603007901 | 玻璃活塞 | 直形二路，液吻合良好，不漏气，不漏液，直管外径 7 mm～8mm，密合一级 | 2 | 个 |  |  | 30603007901 | 直形二路，液吻合良好，不漏气，不漏液，直管外径 7 mm～8mm，密合一级 | 乐百仕 | 江苏乐百仕教育科技有限公司 | 2 | 7 | 14 | 个 | [8 empty] | confirmed | 0 | 匹配到商品档案但无历史价格记录 | 赛特尔25年.xls｜初中新课标化学｜第132行
218 | 30603007902 | 玻璃活塞 | T 形三路，吻合良好，不漏气，不漏液，直管外径 7 mm～8mm，密合一级 | 2 | 个 |  |  | 30603007902 | T 形三路，吻合良好，不漏气，不漏液，直管外径 7 mm～8mm，密合一级 | 乐百仕 | 江苏乐百仕教育科技有限公司 | 2 | 7 | 14 | 个 | [8 empty] | confirmed | 0 | 匹配到商品档案但无历史价格记录 | 赛特尔25年.xls｜初中新课标化学｜第132行
219 | 30603009103 | 圆水槽 | Φ210mm×110mm，玻璃制，水槽底部应平整，不应凸底，壁厚和底厚应均匀，口部端面应平整，边和口应圆滑 | 2 | 个 |  |  | 30603009103 | Φ210mm×110mm，玻璃制，水槽底部应平整，不应凸底，壁厚和底厚应均匀，口部端面应平整，边和口应圆滑 | 乐百仕 | 江苏乐百仕教育科技有限公司 | 2 | 12 | 24 | 个 |  |  |  |  | 16 |  | 24 |  | confirmed | 57.1 | 价格分歧>30%：历史报价分歧较大，需人工核对；同分多价：最高分候选存在不同历史价格 | 赛特尔25年.xls｜初中新课标物理｜第294行
220 | 30603009105 | 圆水槽 | Φ270mm×140mm，玻璃制，水槽底部应平整，不应凸底，壁厚和底厚应均匀，口部端面应平整，边和口应圆滑 | 2 | 个 |  |  | 30603009105 | Φ270mm×140mm，玻璃制，水槽底部应平整，不应凸底，壁厚和底厚应均匀，口部端面应平整，边和口应圆滑 | 乐百仕 | 江苏乐百仕教育科技有限公司 | 2 | 14 | 28 | 个 |  |  |  |  | 16 |  | 16 |  | confirmed | 100 | 同分多价：最高分候选存在不同历史价格 | 赛特尔25年.xls｜初中新课标化学｜第133行
221 | 30603009501 | 钴玻璃片 | 可以滤黄光 | 50 | 个 |  |  | 30603009501 | 可以滤黄光 | 乐百仕 | 江苏乐百仕教育科技有限公司 | 50 | 4 | 200 | 个 | 苏创 |  |  | 62095 |  |  |  |  | confirmed | 100 |  | 高中理化生报价.xlsx｜凯迪｜第1040行
222 | 30605008002 | 结晶皿 | 90mm，平底，透明硼硅酸盐玻璃制 | 2 | 个 |  |  | 30605008002 | 90mm，平底，透明硼硅酸盐玻璃制 | 乐百仕 | 江苏乐百仕教育科技有限公司 | 2 | 4 | 8 | 个 | [8 empty] | confirmed | 0 | 没有找到可靠候选 | 赛特尔25年.xls｜初中化学｜第175行
223 | 30605008101 | 表面皿 | 60mm，透明硼硅酸盐玻璃制，壁厚均匀度：厚薄比应不大于 5∶2 | 50 | 个 |  |  | 30605008101 | 60mm，透明硼硅酸盐玻璃制，壁厚均匀度：厚薄比应不大于 5∶2 | 乐百仕 | 江苏乐百仕教育科技有限公司 | 50 | 3 | 150 | 个 |  |  |  |  | 3 |  | 3.3 |  | confirmed | 100 |  | 赛特尔25年.xls｜初中化学｜第176行
224 | 30605008104 | 表面皿 | 100mm，透明硼硅酸盐玻璃制，壁厚均匀度：厚薄比应不大于 5∶2 | 5 | 个 |  |  | 30605008104 | 100mm，透明硼硅酸盐玻璃制，壁厚均匀度：厚薄比应不大于 5∶2 | 乐百仕 | 江苏乐百仕教育科技有限公司 | 5 | 4.25 | 21.25 | 个 |  |  |  |  | 4.25 |  | 4.67 |  | confirmed | 100 |  | 赛特尔25年.xls｜初中化学｜第177行
225 | 30605000104 | 坩埚 | 瓷制，30 mL，耐热≥1200 ℃，内外壁光滑，外壁涂釉，配有坩埚盖 | 25 | 个 |  |  | 30605000104 | 瓷制，30 mL，耐热≥1200 ℃，内外壁光滑，外壁涂釉，配有坩埚盖 | 乐百仕 | 江苏乐百仕教育科技有限公司 | 25 | 3 | 75 | 个 |  |  |  |  | 3 |  | 3.3 |  | confirmed | 100 |  | 高中理化生报价.xlsx｜凯迪｜第1298行
226 | 30605000202 | 坩埚钳 | 200mm，钢制，中间弯曲部分内径应在 2 cm～3 cm | 25 | 个 |  |  | 30605000202 | 200mm，钢制，中间弯曲部分内径应在 2 cm～3 cm | 乐百仕 | 江苏乐百仕教育科技有限公司 | 25 | 3 | 75 | 个 |  |  |  |  | 5 |  | 5 |  | confirmed | 100 | 价格分歧>30%：历史报价分歧较大，需人工核对；同分多价：最高分候选存在不同历史价格 | 高中理化生报价.xlsx｜凯迪｜第1298行
227 | 30605000301 | 烧杯夹 | 不锈钢制，夹持部位应有橡胶保护套，避免与玻璃烧杯直接接触 | 5 | 个 |  |  | 30605000301 | 不锈钢制，夹持部位应有橡胶保护套，避免与玻璃烧杯直接接触 | 乐百仕 | 江苏乐百仕教育科技有限公司 | 5 | 2 | 10 | 个 |  |  |  |  | 5 |  | 5 |  | confirmed | 100 | 价格分歧>30%：历史报价分歧较大，需人工核对；同分多价：最高分候选存在不同历史价格 | 高中理化生报价.xlsx｜凯迪｜第992行
228 | 30605000501 | 镊子 | 不锈钢制，平头，长 125 mm，钢板厚 1.2 mm，前部应有防滑脱锯齿 | 25 | 个 |  |  | 30605000501 | 不锈钢制，平头，长 125 mm，钢板厚 1.2 mm，前部应有防滑脱锯齿 | 乐百仕 | 江苏乐百仕教育科技有限公司 | 25 | 2.5 | 62.5 | 个 |  |  |  |  | 2.5 |  | 2.75 |  | confirmed | 100 |  | 赛特尔25年.xls｜初中新课标化学｜第138行
229 | 30605000601 | 试管夹 | 木制或者竹制，长度≥200 mm，宽度约 20mm，厚度约 20 mm。试管夹闭口缝≤1 mm，开口距离≥25 mm。毡块粘接牢固，试管夹弹簧作防锈处理。试管夹持部位圆弧内径≤29 mm | 25 | 个 |  |  | 30605000601 | 木制或者竹制，长度≥200 mm，宽度约 20mm，厚度约 20 mm。试管夹闭口缝≤1 mm，开口距离≥25 mm。毡块粘接牢固，试管夹弹簧作防锈处理。试管夹持部位圆弧内径≤29 mm | 乐百仕 | 江苏乐百仕教育科技有限公司 | 25 | 1 | 25 | 个 |  |  |  |  | 1.1 |  | 1.1 |  | confirmed | 100 | 同分多价：最高分候选存在不同历史价格 | 赛特尔25年.xls｜小学科学｜第169行
230 | 30605000701 | 止水皮管夹 | Φ3 mm 钢丝制成，作防锈处理，夹持角度≥60º，弹性好，不漏液 | 25 | 个 |  |  | 30605000701 | Φ3 mm 钢丝制成，作防锈处理，夹持角度≥60º，弹性好，不漏液 | 乐百仕 | 江苏乐百仕教育科技有限公司 | 25 | 1.1 | 27.5 | 个 |  |  |  |  | 1.1 |  | 1.21 |  | confirmed | 80 |  | 赛特尔25年.xls｜初中新课标生物｜第129行
231 | 30605000801 | 螺旋皮管夹 | 由支架管和带压板的螺杆等组成。外形尺寸约为 33 mm×20 mm×8 mm，旋转方便，不易变形，压板厚度≥1 mm | 5 | 个 |  |  | 30605000801 | 由支架管和带压板的螺杆等组成。外形尺寸约为 33 mm×20 mm×8 mm，旋转方便，不易变形，压板厚度≥1 mm | 乐百仕 | 江苏乐百仕教育科技有限公司 | 5 | 1.1 | 5.5 | 个 |  |  |  |  | 1.1 |  | 1.21 |  | confirmed | 100 |  | 赛特尔25年.xls｜初中新课标化学｜第141行
232 | 30605003301 | 陶土网 | 金属网尺寸≥125 mm×125 mm，耐火材料为陶土，功能等同于石棉网 | 49 | 个 |  |  | 30605003301 | 金属网尺寸≥125 mm×125 mm，耐火材料为陶土，功能等同于石棉网 | 乐百仕 | 江苏乐百仕教育科技有限公司 | 49 | 1.4 | 68.6 | 个 | 苏创 |  |  | 82014 |  |  |  |  | confirmed | 100 |  | 赛特尔25年.xls｜初中新课标生物｜第130行
233 | 30605003501 | 二连球 | 橡胶材质，直径 90 mm，长度 250 mm | 2 | 个 |  |  | 30605003501 | 橡胶材质，直径 90 mm，长度 250 mm | 乐百仕 | 江苏乐百仕教育科技有限公司 | 2 | 11 | 22 | 个 | 苏创 |  |  | 64035 |  |  |  |  | confirmed | 100 |  | 高中理化生报价.xlsx｜凯迪｜第1081行
234 | 30605004101 | 燃烧匙 | 铜勺，勺直径 18 mm，深 10 mm，铁柄，柄长约300 mm，长柄和铜勺连接稳定结实 | 49 | 个 |  |  | 30605004101 | 铜勺，勺直径 18 mm，深 10 mm，铁柄，柄长约300 mm，长柄和铜勺连接稳定结实 | 乐百仕 | 江苏乐百仕教育科技有限公司 | 49 | 2 | 98 | 个 |  |  |  |  | 2 |  | 2.2 |  | confirmed | 100 |  | 赛特尔25年.xls｜初中新课标化学｜第144行
235 | 30605004202 | 药匙 | 中号 13.5 cm，带小勺，材质可选金属、牛角、塑料 | 49 | 个 |  |  | 30605004202 | 中号 13.5 cm，带小勺，材质可选金属、牛角、塑料 | 乐百仕 | 江苏乐百仕教育科技有限公司 | 49 | 1 | 49 | 个 |  |  |  |  | 1 |  | 1.1 |  | confirmed | 100 |  | 赛特尔25年.xls｜初中新课标化学｜第145行
236 | 30605005102 | 玻璃管 | Φ5mm～6mm，中性料，管口应为熔光 | 3 | kg |  |  | 30605005102 | Φ5mm～6mm，中性料，管口应为熔光 | 乐百仕 | 江苏乐百仕教育科技有限公司 | 3 | 2 | 6 | kg | [8 empty] | confirmed | 0 | 没有找到可靠候选 | 赛特尔25年.xls｜初中化学｜第94行
237 | 30605005103 | 玻璃管 | Φ7mm～8mm，中性料，管口应为熔光 | 4 | kg |  |  | 30605005103 | Φ7mm～8mm，中性料，管口应为熔光 | 乐百仕 | 江苏乐百仕教育科技有限公司 | 4 | 2 | 8 | kg | [8 empty] | confirmed | 0 | 没有找到可靠候选 | 赛特尔25年.xls｜初中化学｜第94行
238 | 30605005203 | 玻璃弯管 | Φ 7 mm ～8 mm，一端长度为 6 cm～7 cm，另一端长度约 20 cm，形状为锐角、直角和钝角，管口应打磨或烧结，避免划伤事故 | 100 | 根 |  |  | 30605005203 | Φ 7 mm ～8 mm，一端长度为 6 cm～7 cm，另一端长度约 20 cm，形状为锐角、直角和钝角，管口应打磨或烧结，避免划伤事故 | 乐百仕 | 江苏乐百仕教育科技有限公司 | 100 | 18 | 1800 | 根 | [8 empty] | confirmed | 0 | 没有找到可靠候选 | 赛特尔25年.xls｜初中生物｜第230行
239 | 30605005302 | 玻璃棒 | Φ5mm～6mm，两端应平整倒边 | 100 | 根 |  |  | 30605005302 | Φ5mm～6mm，两端应平整倒边 | 乐百仕 | 江苏乐百仕教育科技有限公司 | 100 | 12 | 1200 | 根 | [8 empty] | confirmed | 0 | 没有找到可靠候选 | 高中理化生报价.xlsx｜凯迪｜第1834行
240 | 30605005303 | 玻璃棒 | Φ7mm～8mm，两端应平整倒边 | 100 | 根 |  |  | 30605005303 | Φ7mm～8mm，两端应平整倒边 | 乐百仕 | 江苏乐百仕教育科技有限公司 | 100 | 12 | 1200 | 根 | [8 empty] | confirmed | 0 | 没有找到可靠候选 | 高中理化生报价.xlsx｜凯迪｜第1834行
241 | 30605006101 | 橡胶塞 | 000、00、0～11 号，白色，质地均匀 | 5 | kg |  |  | 30605006101 | 000、00、0～11 号，白色，质地均匀 | 乐百仕 | 江苏乐百仕教育科技有限公司 | 5 | 25 | 125 | kg |  |  |  | 000、 00、0～10 号 白色，质地均匀 |  |  |  |  | confirmed | 100 |  | 赛特尔25年.xls｜初中新课标生物｜第133行
242 | 30605006203 | 橡胶管 | 外径9mm，内径6mm，乳白色，具有耐油、耐酸碱、耐压等特性 | 20 | m |  |  | 30605006203 | 外径9mm，内径6mm，乳白色，具有耐油、耐酸碱、耐压等特性 | 乐百仕 | 江苏乐百仕教育科技有限公司 | 20 | 28 | 560 | m | [8 empty] | confirmed | 0 | 没有找到可靠候选 | 赛特尔25年.xls｜初中生物｜第247行
243 | 30605006302 | 乳胶管 | 外径6mm，内径4mm，弹力好，拉力范围可在自身的6倍，回弹力 100% | 20 | m |  |  | 30605006302 | 外径6mm，内径4mm，弹力好，拉力范围可在自身的6倍，回弹力 100% | 乐百仕 | 江苏乐百仕教育科技有限公司 | 20 | 3 | 60 | m | [8 empty] | confirmed | 0 | 没有找到可靠候选 | 赛特尔25年.xls｜初中化学｜第172行
244 | 30605006303 | 乳胶管 | 外径9mm，内径6mm，弹力好，拉力范围可在自身的6倍，回弹力 100% | 20 | m |  |  | 30605006303 | 外径9mm，内径6mm，弹力好，拉力范围可在自身的6倍，回弹力 100% | 乐百仕 | 江苏乐百仕教育科技有限公司 | 20 | 3 | 60 | m | [8 empty] | confirmed | 0 | 没有找到可靠候选 | 赛特尔25年.xls｜初中化学｜第172行
245 | 30605006705 | 洗耳球 | 60 mL，橡胶材质 | 25 | 个 |  |  | 30605006705 | 60 mL，橡胶材质 | 乐百仕 | 江苏乐百仕教育科技有限公司 | 25 | 4 | 100 | 个 | 苏创 |  |  | 64067 |  |  |  |  | confirmed | 100 |  | 高中理化生报价.xlsx｜凯迪｜第1535行
246 | 30605007101 | 试管刷 | Φ12mm，手持部分顶端为环状，顶部有刷丝，铁丝不可外露 | 25 | 个 |  |  | 30605007101 | Φ12mm，手持部分顶端为环状，顶部有刷丝，铁丝不可外露 | 乐百仕 | 江苏乐百仕教育科技有限公司 | 25 | 1 | 25 | 个 |  |  |  |  | 1.5 |  | 2 |  | confirmed | 100 | 价格分歧>30%：历史报价分歧较大，需人工核对；同分多价：最高分候选存在不同历史价格 | 赛特尔25年.xls｜初中新课标生物｜第135行
247 | 30605007103 | 试管刷 | Φ18mm，手持部分顶端为环状，顶部有刷丝，铁丝不可外露 | 25 | 个 |  |  | 30605007103 | Φ18mm，手持部分顶端为环状，顶部有刷丝，铁丝不可外露 | 乐百仕 | 江苏乐百仕教育科技有限公司 | 25 | 1 | 25 | 个 |  |  |  |  | 1.5 |  | 2 |  | confirmed | 100 | 价格分歧>30%：历史报价分歧较大，需人工核对；同分多价：最高分候选存在不同历史价格 | 赛特尔25年.xls｜初中新课标生物｜第135行
248 | 30605007108 | 试管刷 | Φ32mm，手持部分顶端为环状，顶部有刷丝，铁丝不可外露 | 5 | 个 |  |  | 30605007108 | Φ32mm，手持部分顶端为环状，顶部有刷丝，铁丝不可外露 | 乐百仕 | 江苏乐百仕教育科技有限公司 | 5 | 1 | 5 | 个 |  |  |  |  | 1.5 |  | 2 |  | confirmed | 100 | 价格分歧>30%：历史报价分歧较大，需人工核对；同分多价：最高分候选存在不同历史价格 | 赛特尔25年.xls｜初中新课标生物｜第135行
249 | 30605007205 | 烧瓶刷 | 250mL烧瓶用，手持部分顶端应为环状，顶部要有刷丝，铁丝不可外露 | 25 | 个 |  |  | 30605007205 | 250mL烧瓶用，手持部分顶端应为环状，顶部要有刷丝，铁丝不可外露 | 乐百仕 | 江苏乐百仕教育科技有限公司 | 25 | 1.5 | 37.5 | 个 |  |  |  |  | 2 |  | 3 |  | confirmed | 100 | 价格分歧>30%：历史报价分歧较大，需人工核对；同分多价：最高分候选存在不同历史价格 | 赛特尔25年.xls｜小学科学｜第178行
250 | 30605007206 | 烧瓶刷 | 500mL烧瓶用，手持部分顶端应为环状，顶部要有刷丝，铁丝不可外露 | 25 | 个 |  |  | 30605007206 | 500mL烧瓶用，手持部分顶端应为环状，顶部要有刷丝，铁丝不可外露 | 乐百仕 | 江苏乐百仕教育科技有限公司 | 25 | 1.5 | 37.5 | 个 |  |  |  |  | 2 |  | 3 |  | confirmed | 100 | 价格分歧>30%：历史报价分歧较大，需人工核对；同分多价：最高分候选存在不同历史价格 | 赛特尔25年.xls｜小学科学｜第178行
251 | 30605007401 | 滴定管刷 | 手持部分顶端为环状，顶部有刷丝，铁丝不可外露 | 25 | 个 |  |  | 30605007401 | 手持部分顶端为环状，顶部有刷丝，铁丝不可外露 | 乐百仕 | 江苏乐百仕教育科技有限公司 | 25 | 1.5 | 37.5 | 个 |  |  |  |  | 32 |  | 32 |  | confirmed | 57.1 | 价格分歧>30%：历史报价分歧较大，需人工核对；同分多价：最高分候选存在不同历史价格 | 高中理化生报价.xlsx｜凯迪｜第1094行
252 | 30605008601 | 研钵 | 瓷或玻璃制，60mm，配有研杵，内部粗糙便于研磨，外部光滑 | 25 | 个 |  |  | 30605008601 | 瓷或玻璃制，60mm，配有研杵，内部粗糙便于研磨，外部光滑 | 乐百仕 | 江苏乐百仕教育科技有限公司 | 25 | 3.75 | 93.75 | 个 |  |  |  |  | 3.75 |  | 4.12 |  | confirmed | 100 |  | 赛特尔25年.xls｜初中生物｜第250行
253 | 30605008603 | 研钵 | 瓷或玻璃制，100mm，配有研杵，内部粗糙便于研磨，外部光滑 | 2 | 个 |  |  | 30605008603 | 瓷或玻璃制，100mm，配有研杵，内部粗糙便于研磨，外部光滑 | 乐百仕 | 江苏乐百仕教育科技有限公司 | 2 | 3.75 | 7.5 | 个 | [8 empty] | confirmed | 0 | 没有找到可靠候选 | 赛特尔25年.xls｜初中生物｜第250行
254 | 30605008801 | 蒸发皿 | 瓷制，容量35mL，外径61mm，有嘴圆皿，耐受温度≥800 ℃ | 25 | 个 |  |  | 30605008801 | 瓷制，容量35mL，外径61mm，有嘴圆皿，耐受温度≥800 ℃ | 乐百仕 | 江苏乐百仕教育科技有限公司 | 25 | 2.8 | 70 | 个 |  |  |  |  | 3 |  | 4 |  | confirmed | 100 |  | 赛特尔25年.xls｜初中化学｜第180行
255 | 30605008805 | 蒸发皿 | 瓷制，容量 250 mL，外径124mm，有嘴圆皿，耐受温度≥800 ℃ | 1 | 个 |  |  | 30605008805 | 瓷制，容量 250 mL，外径124mm，有嘴圆皿，耐受温度≥800 ℃ | 乐百仕 | 江苏乐百仕教育科技有限公司 | 1 | 2.8 | 2.8 | 个 |  |  |  |  | 3 |  | 4 |  | confirmed | 100 |  | 赛特尔25年.xls｜初中化学｜第180行
257 | 30605008901 | 反应板 | 白色陶瓷，6孔，表面有釉层，不会发生溶液渗透 | 25 | 个 |  |  | 30605008901 | 白色陶瓷，6孔，表面有釉层，不会发生溶液渗透 | 乐百仕 | 江苏乐百仕教育科技有限公司 | 25 | 2.5 | 62.5 | 个 |  |  |  |  | 2.5 |  | 2.75 |  | confirmed | 100 |  | 赛特尔25年.xls｜初中新课标化学｜第168行
258 | 30605009002 | 井穴板 | 透明塑料，9 孔，每孔 0.7 mL，环保材料，可以重复使用 | 25 | 个 |  |  | 30605009002 | 透明塑料，9 孔，每孔 0.7 mL，环保材料，可以重复使用 | 乐百仕 | 江苏乐百仕教育科技有限公司 | 25 | 1.3 | 32.5 | 个 |  |  |  |  | 1.3 |  | 1.43 |  | confirmed | 100 |  | 赛特尔25年.xls｜初中化学｜第183行
259 | 30605009011 | 井穴板 | 透明塑料，6 孔，每孔 5 mL，配 6 个双导气管的井穴塞，可以重复使用 | 25 | 个 |  |  | 30605009011 | 透明塑料，6 孔，每孔 5 mL，配 6 个双导气管的井穴塞，可以重复使用 | 乐百仕 | 江苏乐百仕教育科技有限公司 | 25 | 1.3 | 32.5 | 个 |  |  |  |  | 1.3 |  | 1.43 |  | confirmed | 100 |  | 赛特尔25年.xls｜初中化学｜第183行
260 | 30605009102 | 塑料多用滴管 | 弹性圆筒形吸泡和一根Φ1 mm×120 mm 的径管连接而成，容积 4 mL，弹性好 | 100 | 个 |  |  | 30605009102 | 弹性圆筒形吸泡和一根Φ1 mm×120 mm 的径管连接而成，容积 4 mL，弹性好 | 乐百仕 | 江苏乐百仕教育科技有限公司 | 100 | 1 | 100 | 个 |  |  |  |  | 5 |  | 5 |  | confirmed | 72.7 | 价格分歧>30%：历史报价分歧较大，需人工核对；同分多价：最高分候选存在不同历史价格 | 赛特尔25年.xls｜小学科学｜第166行
261 | 30199009001 | 塑料洗瓶 | 250mL或500mL，水嘴略向下倾斜，口径1 mm～2mm，瓶口紧实不漏气 | 25 | 个 |  |  | 30199009001 | 250mL，水嘴略向下倾斜，口径1 mm～2mm，瓶口紧实不漏气 | 乐百仕 | 江苏乐百仕教育科技有限公司 | 25 | 4.5 | 112.5 | 个 |  |  |  |  | 6 |  | 30 |  | confirmed | 100 | 价格分歧>30%：历史报价分歧较大，需人工核对；同分多价：最高分候选存在不同历史价格 | 赛特尔25年.xls｜初中化学｜第19行
262 | 30199009301 | 透明塑料水槽 | 250 mm×180 mm×100 mm | 25 | 个 |  |  | 30199009301 | 250 mm×180 mm×100 mm | 乐百仕 | 江苏乐百仕教育科技有限公司 | 25 | 11 | 275 | 个 |  |  |  |  | 12 |  | 13 |  | confirmed | 100 | 同分多价：最高分候选存在不同历史价格 | 赛特尔25年.xls｜初中新课标化学｜第173行
263 | 30605012103 | 集气瓶挂扣器 | 适合 125 mL 集气瓶，塑料制 | 25 | 个 |  |  | 30605012103 | 适合 125 mL 集气瓶，塑料制 | 乐百仕 | 江苏乐百仕教育科技有限公司 | 25 | 3 | 75 | 个 |  |  |  |  | 4 |  | 8 |  | confirmed | 100 | 价格分歧>30%：历史报价分歧较大，需人工核对；同分多价：最高分候选存在不同历史价格 | 赛特尔25年.xls｜初中新课标化学｜第90行
264 | 30605012104 | 集气瓶挂扣器 | 适合 250 mL 集气瓶，塑料制 | 1 | 个 |  |  | 30605012104 | 适合 250 mL 集气瓶，塑料制 | 乐百仕 | 江苏乐百仕教育科技有限公司 | 1 | 3 | 3 | 个 |  |  |  |  | 4 |  | 8 |  | confirmed | 100 | 价格分歧>30%：历史报价分歧较大，需人工核对；同分多价：最高分候选存在不同历史价格 | 赛特尔25年.xls｜初中新课标化学｜第90行
265 | 40206010204 | 注射器 | 10mL，塑料制，符合医用器具卫生标准 | 25 | 只 |  |  | 40206010204 | 10mL，塑料制，符合医用器具卫生标准 | 和美 | 江苏和美电子科技有限公司 | 25 | 1 | 25 | 只 |  |  |  |  | 1 |  | 1.1 |  | confirmed | 100 |  | 赛特尔25年.xls｜初中新课标化学｜第177行
266 | 40206010216 | 注射器 | 50 mL，玻璃制 | 25 | 只 |  |  | 40206010216 | 50 mL，玻璃制 | 乐百仕 | 江苏乐百仕教育科技有限公司 | 25 | 1 | 25 | 只 |  |  |  |  | 1 |  | 1.1 |  | confirmed | 100 |  | 赛特尔25年.xls｜初中新课标化学｜第177行
267 | 30605009801 | 铂丝 | Φ0.5 mm×50 mm；具金属柄，可拆卸 | 1 | 支 |  |  | 30605009801 | Φ0.5 mm×50 mm；具金属柄，可拆卸 | 乐百仕 | 江苏乐百仕教育科技有限公司 | 1 | 0.03 | 0.03 | 支 |  |  |  | 标准 |  |  |  |  | confirmed | 0 | 匹配到商品档案但无历史价格记录 | 赛特尔25年.xls｜初中化学｜第190行
268 | 30199008201 | 水浴锅 | 铜制，水浴控温范围 5 ℃～99.9 ℃，水温控制±0.5 ℃，不锈钢内胆，数字显示 | 1 | 台 |  |  | 30199008201 | 铜制，水浴控温范围 5 ℃～99.9 ℃，水温控制±0.5 ℃，不锈钢内胆，数字显示 | 乐百仕 | 江苏乐百仕教育科技有限公司 | 1 | 260 | 260 | 台 | 群信 |  |  | 02094 |  |  |  |  | confirmed | 0 | 没有找到可靠候选 | 高中理化生报价.xlsx｜凯迪｜第854行
269 | 30199006702 | 酒精喷灯 | 座式，铜制，壶体容积≥300 mL，火焰温度≥800 ℃ | 1 | 个 |  |  | 30199006702 | 座式，铜制，壶体容积≥300 mL，火焰温度≥800 ℃ | 乐百仕 | 江苏乐百仕教育科技有限公司 | 1 | 0.02 | 0.02 | 个 |  |  |  | 工业 |  |  |  |  | confirmed | 0 | 没有找到可靠候选 | 赛特尔25年.xls｜初中物理｜第311行
271 | 30308000401 | 储气装置 | 容积≥2 L | 1 | 台 |  |  | 30308000401 | 容积≥2 L | 乐百仕 | 江苏乐百仕教育科技有限公司 | 1 | 40 | 40 | 台 |  |  |  |  | 40 |  | 44 |  | confirmed | 75 |  | 赛特尔25年.xls｜初中新课标化学｜第180行
273 | 30808000201 | 高中化学实验材料 | 含小刀、棉花、木炭、木板、火柴、蜡烛、焊锡、炭棒、导线、开关、电灯泡、聚光小手电筒、电池、电珠、砂纸、电极材料（石墨、铜、锌、镁、铁、锡等电极）等 | 25 | 套 |  |  | 30808000201 | 含小刀、棉花、木炭、木板、火柴、蜡烛、焊锡、炭棒、导线、开关、电灯泡、聚光小手电筒、电池、电珠、砂纸、电极材料（石墨、铜、锌、镁、铁、锡等电极）等 | 乐百仕 | 江苏乐百仕教育科技有限公司 | 25 | 35 | 875 | 套 | 群信 |  |  | 80202 |  |  |  |  | confirmed | 0 | 匹配到商品档案但无历史价格记录 | 高中理化生报价.xlsx｜凯迪｜第1109行
274 | 30701000141 | 铝条 |  | 500 | g |  |  | 30701000141 | 符合教学要求 | 良师 | 义乌市教学仪器有限公司 | 500 | 0.2 | 100 | g | [8 empty] | confirmed | 0 | 匹配到商品档案但无历史价格记录 | 赛特尔25年.xls｜高中化学｜第309行
275 | 30701000111 | 铝片 |  | 500 | g |  |  | 30701000111 | 符合教学要求 | 良师 | 义乌市教学仪器有限公司 | 500 | 0.1 | 50 | g | [8 empty] | confirmed | 100 |  | 赛特尔25年.xls｜初中新课标化学｜第184行
276 | 30701000151 | 铝箔 |  | 100 | g |  |  | 30701000151 | 符合教学要求 | 良师 | 义乌市教学仪器有限公司 | 100 | 0.2 | 20 | g | [8 empty] | confirmed | 100 |  | 赛特尔25年.xls｜初中新课标化学｜第186行
277 | 30701000412 | 锌片（锌花） | 工业 | 500 | g |  |  | 30701000412 | 工业 | 良师 | 义乌市教学仪器有限公司 | 500 | 0.1 | 50 | g |  |  |  | 工业 |  |  |  |  | confirmed | 100 |  | 赛特尔25年.xls｜初中新课标化学｜第187行
278 | 30701000422 | 锌粒 | 工业 | 100 | g |  |  | 30701000422 | 工业 | 良师 | 义乌市教学仪器有限公司 | 100 | 0.07 | 7 | g |  |  |  | 工业 |  |  |  |  | confirmed | 100 |  | 赛特尔25年.xls｜初中新课标化学｜第188行
279 | 30701000501 | 铁粉 | 试剂 | 500 | g |  |  | 30701000501 | 试剂 | 良师 | 义乌市教学仪器有限公司 | 500 | 0.05 | 25 | g | [8 empty] | confirmed | 0 | 没有找到可靠候选 | 赛特尔25年.xls｜初中物理｜第305行
280 | 30701000511 | 铁片 |  | 500 | g |  |  | 30701000511 | 符合教学要求 | 良师 | 义乌市教学仪器有限公司 | 500 | 0.03 | 15 | g | [8 empty] | confirmed | 0 | 匹配到商品档案但无历史价格记录 | 赛特尔25年.xls｜高中化学｜第314行
281 | 30701000531 | 铁丝 | 直径≤2 mm | 500 | g |  |  | 30701000531 | 直径≤2 mm | 良师 | 义乌市教学仪器有限公司 | 500 | 0.03 | 15 | g |  |  |  | 直径≤2 mm |  |  |  |  | confirmed | 100 |  | 赛特尔25年.xls｜初中新课标化学｜第190行
282 | 30701001011 | 紫铜片 |  | 500 | g |  |  | 30701001011 | 符合教学要求 | 良师 | 义乌市教学仪器有限公司 | 500 | 0.14 | 70 | g | [8 empty] | confirmed | 100 |  | 赛特尔25年.xls｜初中新课标化学｜第191行
283 | 30701001031 | 铜丝 |  | 500 | g |  |  | 30701001031 | 符合教学要求 | 良师 | 义乌市教学仪器有限公司 | 500 | 0.16 | 80 | g | [8 empty] | confirmed | 100 |  | 赛特尔25年.xls｜初中新课标化学｜第192行
284 | 30701012101 | 碘 | 试剂 | 100 | g |  |  | 30701012101 | 试剂 | 良师 | 义乌市教学仪器有限公司 | 100 | 0.9 | 90 | g |  |  |  | 试剂 |  |  |  |  | confirmed | 100 |  | 赛特尔25年.xls｜初中新课标生物｜第157行
285 | 30701010201 | 活性炭 |  | 500 | g |  |  | 30701010201 | 符合教学要求 | 良师 | 义乌市教学仪器有限公司 | 500 | 0.03 | 15 | g | [8 empty] | confirmed | 100 |  | 赛特尔25年.xls｜初中新课标化学｜第193行
286 | 30702003201 | 二氧化锰 | 试剂 | 1000 | g |  |  | 30702003201 | 试剂 | 良师 | 义乌市教学仪器有限公司 | 1000 | 0.15 | 150 | g |  |  |  | 试剂 |  |  |  |  | confirmed | 100 |  | 赛特尔25年.xls｜初中新课标化学｜第200行
287 | 30702003501 | 三氧化二铁 | 试剂 | 100 | g |  |  | 30702003501 | 试剂 | 良师 | 义乌市教学仪器有限公司 | 100 | 0.08 | 8 | g |  |  |  | 试剂 |  |  |  |  | confirmed | 100 |  | 赛特尔25年.xls｜初中新课标化学｜第201行
288 | 30702004001 | 氧化铜 | 试剂 | 100 | g |  |  | 30702004001 | 试剂 | 良师 | 义乌市教学仪器有限公司 | 100 | 0.14 | 14 | g |  |  |  | 试剂 |  |  |  |  | confirmed | 100 |  | 赛特尔25年.xls｜初中新课标化学｜第202行
289 | 30702004301 | 氧化铝 | 试剂 | 100 | g |  |  | 30702004301 | 试剂 | 良师 | 义乌市教学仪器有限公司 | 100 | 0.04 | 4 | g |  |  |  | 试剂 |  |  |  |  | confirmed | 0 | 没有找到可靠候选 | 赛特尔25年.xls｜高中化学｜第322行
290 | 30704001101 | 氯化铝 | 试剂 | 100 | g |  |  | 30704001101 | 试剂 | 良师 | 义乌市教学仪器有限公司 | 100 | 0.05 | 5 | g |  |  |  | 试剂 |  |  |  |  | confirmed | 0 | 没有找到可靠候选 | 赛特尔25年.xls｜高中化学｜第323行
291 | 30704000101 | 氯化钾 | 试剂 | 500 | g |  |  | 30704000101 | 试剂 | 良师 | 义乌市教学仪器有限公司 | 500 | 0.05 | 25 | g |  |  |  | 试剂 |  |  |  |  | confirmed | 100 |  | 赛特尔25年.xls｜初中新课标化学｜第205行
292 | 30704000201 | 氯化钠 | 试剂 | 1000 | g |  |  | 30704000201 | 试剂 | 良师 | 义乌市教学仪器有限公司 | 1000 | 0.02 | 20 | g |  |  |  | 试剂 |  |  |  |  | confirmed | 100 |  | 赛特尔25年.xls｜初中新课标生物｜第159行
293 | 30704000202 | 氯化钠 | 工业 | 2000 | g |  |  | 30704000202 | 工业 | 良师 | 义乌市教学仪器有限公司 | 2000 | 0.02 | 40 | g |  |  |  | 试剂 |  |  |  |  | confirmed | 100 |  | 赛特尔25年.xls｜初中新课标生物｜第159行
294 | 30704000402 | 无水氯化钙 | 工业 | 1000 | g |  |  | 30704000402 | 工业 | 良师 | 义乌市教学仪器有限公司 | 1000 | 0.02 | 20 | g |  |  |  | 工业 |  |  |  |  | confirmed | 100 |  | 赛特尔25年.xls｜初中新课标化学｜第209行
295 | 30704000601 | 氯化镁 | 试剂 | 100 | g |  |  | 30704000601 | 试剂 | 良师 | 义乌市教学仪器有限公司 | 100 | 0.05 | 5 | g |  |  |  | 试剂 |  |  |  |  | confirmed | 100 |  | 赛特尔25年.xls｜初中新课标化学｜第210行
296 | 30704000801 | 三氯化铁 | 试剂 | 500 | g |  |  | 30704000801 | 试剂 | 良师 | 义乌市教学仪器有限公司 | 500 | 0.03 | 15 | g |  |  |  | 试剂 |  |  |  |  | confirmed | 100 |  | 赛特尔25年.xls｜初中新课标化学｜第211行
297 | 30704002002 | 氯化铵 | 工业 | 1000 | g |  |  | 30704002002 | 工业 | 良师 | 义乌市教学仪器有限公司 | 1000 | 0.03 | 30 | g |  |  |  | 工业 |  |  |  |  | confirmed | 100 |  | 赛特尔25年.xls｜初中新课标化学｜第212行
298 | 30704000901 | 氯化亚铁 | 试剂 | 100 | g |  |  | 30704000901 | 试剂 | 良师 | 义乌市教学仪器有限公司 | 100 | 0.03 | 3 | g | [8 empty] | confirmed | 0 | 没有找到可靠候选 | 赛特尔25年.xls｜高中化学｜第314行
299 | 30704004101 | 氯化亚锡 | 试剂 | 500 | g |  |  | 30704004101 | 试剂 | 良师 | 义乌市教学仪器有限公司 | 500 | 0.24 | 120 | g |  |  |  | 试剂 |  |  |  |  | confirmed | 0 | 没有找到可靠候选 | 赛特尔25年.xls｜高中化学｜第332行
300 | 30705000201 | 溴化钠 | 试剂 | 500 | g |  |  | 30705000201 | 试剂 | 良师 | 义乌市教学仪器有限公司 | 500 | 0.08 | 40 | g |  |  |  | 试剂 |  |  |  |  | confirmed | 0 | 没有找到可靠候选 | 赛特尔25年.xls｜高中化学｜第333行
301 | 30705000101 | 溴化钾 | 试剂 | 100 | g |  |  | 30705000101 | 试剂 | 良师 | 义乌市教学仪器有限公司 | 100 | 0.1 | 10 | g |  |  |  | 试剂 |  |  |  |  | confirmed | 0 | 没有找到可靠候选 | 赛特尔25年.xls｜高中化学｜第334行
302 | 30705001501 | 溴化铜 | 试剂 | 100 | g |  |  | 30705001501 | 试剂 | 良师 | 义乌市教学仪器有限公司 | 100 | 0.14 | 14 | g | [8 empty] | confirmed | 0 | 没有找到可靠候选 | 赛特尔25年.xls｜高中化学｜第315行
303 | 30706003501 | 碘化铅 | 试剂 | 100 | g |  |  | 30706003501 | 试剂 | 良师 | 义乌市教学仪器有限公司 | 100 | 0.9 | 90 | g |  |  |  | 试剂 |  |  |  |  | confirmed | 100 |  | 赛特尔25年.xls｜初中新课标生物｜第157行
304 | 30706000101 | 碘化钾 | 试剂 | 100 | g |  |  | 30706000101 | 试剂 | 良师 | 义乌市教学仪器有限公司 | 100 | 0.56 | 56 | g |  |  |  | 试剂 |  |  |  |  | confirmed | 100 |  | 赛特尔25年.xls｜初中新课标生物｜第158行
305 | 30707050201 | 无水亚硫酸钠 | 试剂 | 1000 | g |  |  | 30707050201 | 试剂 | 良师 | 义乌市教学仪器有限公司 | 1000 | 0.02 | 20 | g |  |  |  | 试剂 |  |  |  |  | confirmed | 0 | 匹配到商品档案但无历史价格记录 | 赛特尔25年.xls｜高中化学｜第338行
306 | 30707000901 | 硫酸亚铁 | 试剂 | 1000 | g |  |  | 30707000901 | 试剂 | 良师 | 义乌市教学仪器有限公司 | 1000 | 0.03 | 30 | g |  |  |  | 工业 |  |  |  |  | confirmed | 0 | 没有找到可靠候选 | 赛特尔25年.xls｜初中化学｜第256行
307 | 30707010901 | 硫酸亚铁铵 | 试剂 | 500 | g |  |  | 30707010901 | 试剂 | 良师 | 义乌市教学仪器有限公司 | 500 | 0.03 | 15 | g |  |  |  | 工业 |  |  |  |  | confirmed | 0 | 没有找到可靠候选 | 赛特尔25年.xls｜初中化学｜第256行
308 | 30707000101 | 硫酸钾 | 试剂 | 500 | g |  |  | 30707000101 | 试剂 | 良师 | 义乌市教学仪器有限公司 | 500 | 0.06 | 30 | g |  |  |  | 试剂 |  |  |  |  | confirmed | 100 |  | 赛特尔25年.xls｜初中新课标化学｜第214行
309 | 30707000201 | 硫酸钠 | 试剂 | 500 | g |  |  | 30707000201 | 试剂 | 良师 | 义乌市教学仪器有限公司 | 500 | 0.03 | 15 | g |  |  |  | 俗称海波，分析纯 |  |  |  |  | confirmed | 90 |  | 赛特尔25年.xls｜初中新课标物理｜第103行
310 | 30707001101 | 硫酸铝 | 试剂 | 500 | g |  |  | 30707001101 | 试剂 | 良师 | 义乌市教学仪器有限公司 | 500 | 0.03 | 15 | g |  |  |  | 试剂 |  |  |  |  | confirmed | 100 |  | 赛特尔25年.xls｜初中新课标化学｜第215行
311 | 30707001501 | 硫酸铜(蓝矾、胆矾) | 工业 | 2000 | g |  |  | 30707001501 | 工业 | 良师 | 义乌市教学仪器有限公司 | 2000 | 0.07 | 140 | g |  |  |  | 工业 |  |  |  |  | confirmed | 100 |  | 赛特尔25年.xls｜初中新课标生物｜第160行
312 | 30707001601 | 无水硫酸铜 | 试剂 | 500 | g |  |  | 30707001601 | 试剂 | 良师 | 义乌市教学仪器有限公司 | 500 | 0.1 | 50 | g |  |  |  | 试剂 |  |  |  |  | confirmed | 100 |  | 赛特尔25年.xls｜初中新课标化学｜第217行
313 | 30707002001 | 硫酸铵 | 工业 | 100 | g |  |  | 30707002001 | 工业 | 良师 | 义乌市教学仪器有限公司 | 100 | 0.02 | 2 | g |  |  |  | 工业 |  |  |  |  | confirmed | 100 |  | 赛特尔25年.xls｜初中新课标化学｜第218行
314 | 30707010102 | 硫酸铝钾(明矾) | 工业 | 1000 | g |  |  | 30707010102 | 工业 | 良师 | 义乌市教学仪器有限公司 | 1000 | 0.02 | 20 | g |  |  |  | 工业 |  |  |  |  | confirmed | 100 |  | 赛特尔25年.xls｜初中新课标化学｜第219行
315 | 30707000801 | 硫酸铁 | 试剂 | 500 | g |  |  | 30707000801 | 试剂 | 良师 | 义乌市教学仪器有限公司 | 500 | 0.03 | 15 | g |  |  |  | 工业 |  |  |  |  | confirmed | 0 | 没有找到可靠候选 | 赛特尔25年.xls｜初中化学｜第256行
316 | 30707002401 | 硫酸锰 | 试剂 | 500 | g |  |  | 30707002401 | 试剂 | 良师 | 义乌市教学仪器有限公司 | 500 | 0.03 | 15 | g |  |  |  | 工业 |  |  |  |  | confirmed | 0 | 没有找到可靠候选 | 赛特尔25年.xls｜初中化学｜第256行
317 | 30707002201 | 硫酸锌 | 试剂 | 500 | g |  |  | 30707002201 | 试剂 | 良师 | 义乌市教学仪器有限公司 | 500 | 0.03 | 15 | g |  |  |  | 工业 |  |  |  |  | confirmed | 0 | 没有找到可靠候选 | 赛特尔25年.xls｜初中化学｜第256行
318 | 30708000501 | 硫化亚铁 | 试剂 | 500 | g |  |  | 30708000501 | 试剂 | 良师 | 义乌市教学仪器有限公司 | 500 | 0.03 | 15 | g | [8 empty] | confirmed | 0 | 没有找到可靠候选 | 赛特尔25年.xls｜高中化学｜第314行
319 | 30710000201 | 碳酸钠 | 工业 | 1000 | g |  |  | 30710000201 | 工业 | 良师 | 义乌市教学仪器有限公司 | 1000 | 0.01 | 10 | g |  |  |  | 工业 |  |  |  |  | confirmed | 100 |  | 赛特尔25年.xls｜初中新课标化学｜第221行
320 | 30710000301 | 碳酸氢钠 | 工业 | 1000 | g |  |  | 30710000301 | 工业 | 良师 | 义乌市教学仪器有限公司 | 1000 | 0.01 | 10 | g |  |  |  | 工业 |  |  |  |  | confirmed | 100 |  | 赛特尔25年.xls｜初中新课标生物｜第161行
321 | 30710000401 | 大理石 | 块状，试剂 | 1000 | g |  |  | 30710000401 | 块状，试剂 | 良师 | 义乌市教学仪器有限公司 | 1000 | 0.02 | 20 | g |  |  |  | 块状 |  |  |  |  | confirmed | 100 |  | 赛特尔25年.xls｜初中新课标化学｜第223行
322 | 30710000402 | 碳酸钙 | 粉末，试剂 | 500 | g |  |  | 30710000402 | 粉末，试剂 | 良师 | 义乌市教学仪器有限公司 | 500 | 0.02 | 10 | g |  |  |  | 粉末 |  |  |  |  | confirmed | 100 |  | 赛特尔25年.xls｜初中新课标化学｜第224行
323 | 30710002102 | 碳酸氢铵 | 工业 | 500 | g |  |  | 30710002102 | 工业 | 良师 | 义乌市教学仪器有限公司 | 500 | 0.01 | 5 | g |  |  |  | 工业 |  |  |  |  | confirmed | 100 |  | 赛特尔25年.xls｜初中新课标化学｜第225行
324 | 30711020201 | 硅酸钠 | 试剂 | 100 | mL |  |  | 30711020201 | 试剂 | 良师 | 义乌市教学仪器有限公司 | 100 | 0.03 | 3 | mL |  |  |  | 试剂 |  |  |  |  | confirmed | 0 | 没有找到可靠候选 | 赛特尔25年.xls｜高中化学｜第357行
325 | 30726000201 | 乙酸钠 | 试剂 | 500 | g |  |  | 30726000201 | 试剂 | 良师 | 义乌市教学仪器有限公司 | 500 | 0.02 | 10 | g |  |  |  | 标准 |  |  |  |  | confirmed | 0 | 没有找到可靠候选 | 赛特尔25年.xls｜初中化学｜第260行
326 | 30726001801 | 乙酸铅 | 试剂 | 100 | g |  |  | 30726001801 | 试剂 | 良师 | 义乌市教学仪器有限公司 | 100 | 0.02 | 2 | g |  |  |  | 标准 |  |  |  |  | confirmed | 0 | 没有找到可靠候选 | 赛特尔25年.xls｜初中化学｜第260行
327 | 30709020101 | 硫氰酸钾 | 试剂 | 500 | g |  |  | 30709020101 | 试剂 | 良师 | 义乌市教学仪器有限公司 | 500 | 0.06 | 30 | g |  |  |  | 试剂 |  |  |  |  | confirmed | 85.7 |  | 赛特尔25年.xls｜初中新课标化学｜第214行
328 | 30709021001 | 铁氰化钾 | 试剂 | 500 | g |  |  | 30709021001 | 试剂 | 良师 | 义乌市教学仪器有限公司 | 500 | 0.03 | 15 | g | [8 empty] | confirmed | 0 | 匹配到商品档案但无历史价格记录 | 赛特尔25年.xls｜高中化学｜第314行
329 | 30709000101 | 硫代硫酸钠 | 试剂 | 500 | g |  |  | 30709000101 | 试剂 | 良师 | 义乌市教学仪器有限公司 | 500 | 0.03 | 15 | g |  |  |  | 工业 |  |  |  |  | confirmed | 0 | 匹配到商品档案但无历史价格记录 | 赛特尔25年.xls｜初中化学｜第256行
330 | 30714000501 | 硼酸 | 试剂 | 500 | g |  |  | 30714000501 | 试剂 | 良师 | 义乌市教学仪器有限公司 | 500 | 0.02 | 10 | g |  |  |  | 试剂 |  |  |  |  | confirmed | 0 | 没有找到可靠候选 | 赛特尔25年.xls｜高中化学｜第363行
331 | 30715002301 | 氢氧化钡 | 试剂 | 500 | g |  |  | 30715002301 | 试剂 | 良师 | 义乌市教学仪器有限公司 | 500 | 0.04 | 20 | g |  |  |  | 试剂 |  |  |  |  | confirmed | 100 |  | 赛特尔25年.xls｜初中新课标化学｜第242行
332 | 30715000501 | 氨水 | 试剂 | 1000 | mL |  |  | 30715000501 | 试剂 | 良师 | 义乌市教学仪器有限公司 | 1000 | 0.02 | 20 | mL |  |  |  | 试剂 |  |  |  |  | confirmed | 100 |  | 赛特尔25年.xls｜初中新课标化学｜第243行
333 | 30702002001 | 氧化钙 | 试剂 | 500 | g |  |  | 30702002001 | 试剂 | 良师 | 义乌市教学仪器有限公司 | 500 | 0.03 | 15 | g |  |  |  | 试剂 |  |  |  |  | confirmed | 100 |  | 赛特尔25年.xls｜初中新课标化学｜第203行
334 | 30715001101 | 氢氧化钙 | 试剂 | 1000 | g |  |  | 30715001101 | 试剂 | 良师 | 义乌市教学仪器有限公司 | 1000 | 0.01 | 10 | g |  |  |  | 试剂 |  |  |  |  | confirmed | 0 | 匹配到商品档案但无历史价格记录 | 赛特尔25年.xls｜高中生物｜第207行
335 | 30715001301 | 碱石灰 | 试剂 | 500 | g |  |  | 30715001301 | 试剂 | 良师 | 义乌市教学仪器有限公司 | 500 | 0.03 | 15 | g |  |  |  | 工业 |  |  |  |  | confirmed | 100 |  | 赛特尔25年.xls｜初中新课标化学｜第245行
336 | 30715001501 | 氢氧化镁 | 试剂 | 500 | g |  |  | 30715001501 | 试剂 | 良师 | 义乌市教学仪器有限公司 | 500 | 0.01 | 5 | g |  |  |  | 试剂 |  |  |  |  | confirmed | 0 | 匹配到商品档案但无历史价格记录 | 赛特尔25年.xls｜高中生物｜第207行
337 | 30715001601 | 氢氧化铝 | 试剂 | 500 | g |  |  | 30715001601 | 试剂 | 良师 | 义乌市教学仪器有限公司 | 500 | 0.04 | 20 | g |  |  |  | 试剂 |  |  |  |  | confirmed | 0 | 没有找到可靠候选 | 赛特尔25年.xls｜高中化学｜第322行
338 | 30722030101 | 丙三醇 | 试剂 | 500 | ml |  |  | 30722030101 | 试剂 | 良师 | 义乌市教学仪器有限公司 | 500 | 0.03 | 15 | ml |  |  |  | 试剂 |  |  |  |  | confirmed | 0 | 没有找到可靠候选 | 赛特尔25年.xls｜高中化学｜第371行
339 | 30733000101 | 葡萄糖 | 试剂 | 500 | g |  |  | 30733000101 | 试剂 | 良师 | 义乌市教学仪器有限公司 | 500 | 0.03 | 15 | g |  |  |  | 试剂 |  |  |  |  | confirmed | 100 |  | 赛特尔25年.xls｜初中新课标生物｜第173行
340 | 30733000201 | 蔗糖 | 试剂 | 500 | g |  |  | 30733000201 | 试剂 | 良师 | 义乌市教学仪器有限公司 | 500 | 0.03 | 15 | g |  |  |  | 试剂 |  |  |  |  | confirmed | 100 |  | 赛特尔25年.xls｜初中新课标生物｜第170行
341 | 30734000101 | 可溶性淀粉 | 试剂 | 500 | g |  |  | 30734000101 | 试剂 | 良师 | 义乌市教学仪器有限公司 | 500 | 0.03 | 15 | g |  |  |  | 试剂 |  |  |  |  | confirmed | 100 |  | 赛特尔25年.xls｜初中新课标生物｜第171行
342 | 30734010101 | 琼脂 | 试剂 | 500 | g |  |  | 30734010101 | 试剂 | 良师 | 义乌市教学仪器有限公司 | 500 | 0.4 | 200 | g |  |  |  | 试剂 |  |  |  |  | confirmed | 100 |  | 赛特尔25年.xls｜初中新课标生物｜第172行
343 | 30720005101 | 煤油 | 试剂 | 1000 | mL |  |  | 30720005101 | 试剂 | 良师 | 义乌市教学仪器有限公司 | 1000 | 0.03 | 30 | mL | [8 empty] | confirmed | 100 |  | 赛特尔25年.xls｜初中新课标化学｜第246行
344 | 30731035004 | 植物油 | 食用级 | 500 | mL |  |  | 30731035004 | 食用级 | 良师 | 义乌市教学仪器有限公司 | 500 | 35 | 17500 | mL | 群信 |  |  | 83201 |  |  |  |  | confirmed | 0 | 匹配到商品档案但无历史价格记录 | 高中理化生报价.xlsx｜凯迪｜第1351行
345 | 30720005501 | 石蜡 | 试剂 | 500 | g |  |  | 30720005501 | 试剂 | 良师 | 义乌市教学仪器有限公司 | 500 | 0.03 | 15 | g |  |  |  | 工业 |  |  |  |  | confirmed | 100 |  | 赛特尔25年.xls｜初中新课标物理｜第104行
346 | 30720005601 | 石蜡油 | 试剂 | 500 | mL |  |  | 30720005601 | 试剂 | 良师 | 义乌市教学仪器有限公司 | 500 | 0.02 | 10 | mL | [8 empty] | confirmed | 0 | 匹配到商品档案但无历史价格记录 | 赛特尔25年.xls｜高中化学｜第378行
347 | 30725003101 | 苯甲酸 | 试剂 | 500 | g |  |  | 30725003101 | 试剂 | 良师 | 义乌市教学仪器有限公司 | 500 | 0.03 | 15 | g |  |  |  | 试剂 |  |  |  |  | confirmed | 0 | 没有找到可靠候选 | 赛特尔25年.xls｜高中化学｜第400行
348 | 30725005101 | 硬脂酸 | 试剂 | 500 | g |  |  | 30725005101 | 试剂 | 良师 | 义乌市教学仪器有限公司 | 500 | 0.05 | 25 | g |  |  |  | 试剂 |  |  |  |  | confirmed | 0 | 没有找到可靠候选 | 赛特尔25年.xls｜高中化学｜第381行
349 | 30727005401 | 硬脂酸丁酯 | 试剂 | 500 | g |  |  | 30727005401 | 试剂 | 良师 | 义乌市教学仪器有限公司 | 500 | 0.05 | 25 | g |  |  |  | 试剂 |  |  |  |  | confirmed | 0 | 没有找到可靠候选 | 赛特尔25年.xls｜高中化学｜第381行
350 | 30750000101 | 石蕊 | 指示剂 | 100 | g |  |  | 30750000101 | 指示剂 | 良师 | 义乌市教学仪器有限公司 | 100 | 1.8 | 180 | g |  |  |  | 指示剂 |  |  |  |  | confirmed | 100 |  | 赛特尔25年.xls｜初中新课标化学｜第252行
351 | 30750000201 | 酚酞 | 指示剂 | 100 | g |  |  | 30750000201 | 指示剂 | 良师 | 义乌市教学仪器有限公司 | 100 | 0.48 | 48 | g |  |  |  | 指示剂 | 0.53 |  |  |  | confirmed | 100 | 同分多价：最高分候选存在不同历史价格 | 赛特尔25年.xls｜初中新课标生物｜第176行
352 | 30750000401 | 品红 | 染料 | 100 | g |  |  | 30750000401 | 染料 | 良师 | 义乌市教学仪器有限公司 | 100 | 0.8 | 80 | g |  |  |  | 染料 |  |  |  |  | confirmed | 100 |  | 赛特尔25年.xls｜初中新课标化学｜第254行
353 | 30750000601 | 甲基橙 | 指示剂 | 100 | g |  |  | 30750000601 | 指示剂 | 良师 | 义乌市教学仪器有限公司 | 100 | 0.8 | 80 | g |  |  |  | 指示剂 |  |  |  |  | confirmed | 0 | 没有找到可靠候选 | 赛特尔25年.xls｜高中化学｜第387行
354 | 30751000101 | pH广泛试纸 | 1～14 | 20 | 本 |  |  | 30751000101 | 1～14 | 必利 | 上海必利试剂有限公司 | 20 | 3 | 60 | 本 |  |  |  |  | 3 |  | 6 |  | confirmed | 76.9 | 价格分歧>30%：历史报价分歧较大，需人工核对 | 赛特尔25年.xls｜初中新课标生物｜第181行
355 | 30751001001 | 蓝石蕊试纸 | 10 mm×75 mm，100 条/本 | 15 | 本 |  |  | 30751001001 | 10 mm×75 mm，100 条/本 | 必利 | 上海必利试剂有限公司 | 15 | 3 | 45 | 本 |  |  |  |  | 3 |  | 3.3 |  | confirmed | 100 |  | 赛特尔25年.xls｜初中新课标化学｜第256行
356 | 30751001101 | 红石蕊试纸 | 10 mm×75 mm，100 条/本 | 15 | 本 |  |  | 30751001101 | 10 mm×75 mm，100 条/本 | 必利 | 上海必利试剂有限公司 | 15 | 3 | 45 | 本 |  |  |  |  | 3 |  | 3.3 |  | confirmed | 100 |  | 赛特尔25年.xls｜初中新课标化学｜第257行
357 | 30751002001 | 淀粉碘化钾试纸 | 10 mm×75 mm，100 条/本 | 10 | 本 |  |  | 30751002001 | 10 mm×75 mm，100 条/本 | 必利 | 上海必利试剂有限公司 | 10 | 4 | 40 | 本 | [8 empty] | confirmed | 100 |  | 赛特尔25年.xls｜高中化学｜第391行
358 | 30750001001 | 亚甲基蓝 | 染料 | 100 | g |  |  | 30750001001 | 染料 | 乐百仕 | 江苏乐百仕教育科技有限公司 | 100 | 0.96 | 96 | g |  |  |  | 试剂 |  |  |  |  | confirmed | 100 |  | 赛特尔25年.xls｜初中新课标生物｜第178行
359 | 30751009106 | 定性滤纸 | 快速，11 cm，100 张/盒 | 15 | 盒 |  |  | 30751009106 | 快速，11 cm，100 张/盒 | 乐百仕 | 江苏乐百仕教育科技有限公司 | 15 | 10 | 150 | 盒 |  |  |  |  | 10 |  | 11 |  | confirmed | 100 |  | 赛特尔25年.xls｜初中新课标生物｜第183行
360 | 30751009104 | 定性滤纸 | 快速，15 cm，100 张/盒 | 5 | 盒 |  |  | 30751009104 | 快速，15 cm，100 张/盒 | 乐百仕 | 江苏乐百仕教育科技有限公司 | 5 | 10 | 50 | 盒 |  |  |  |  | 10 |  | 11 |  | confirmed | 100 |  | 赛特尔25年.xls｜初中新课标生物｜第183行
361 | 30752001106 | 脱脂棉 | 医用 | 500 | g |  |  | 30752001106 | 符合教学要求 | 和美 | 江苏和美电子科技有限公司 | 500 | 0.02 | 10 | g |  |  |  | 医用 |  |  |  |  | confirmed | 0 | 匹配到商品档案但无历史价格记录 | 赛特尔25年.xls｜初中新课标生物｜第168行
362 | 30752005101 | 硅胶 | 试剂 | 500 | g |  |  | 30752005101 | 试剂 | 乐百仕 | 江苏乐百仕教育科技有限公司 | 500 | 45 | 22500 | g |  |  |  | 包含昆虫、鸟类、鱼类、哺乳类的主要代表动物 |  |  |  |  | confirmed | 0 | 匹配到商品档案但无历史价格记录 | 赛特尔25年.xls｜小学新课标科学｜第119行
363 | VI.0 | 高中化学虚拟仿真实验资源 | 1.针对人教版高中化学课程配套开发的虚拟仿真实验平台，平台提供151个化学教材实验资源，该平台采用H5技术，模拟真实实验环境，精准还原实验现象，确保实验结果科学合理。实验资源按照年级、教材、章节进行分类，方便用户查找。同时，用户可以通过模糊搜索功能，快速找到相关教材实验资源。 2.提供可编辑表格功能，用于记录实验数据，可依据所填数据生成相应的实验数据图像； 3.系统提供化学探究实验室，实验用品分为四大类（实验器材类、固体药品类、液体药品类、气体药品类），包含中学化学教材主流实验用品模型246个，并提供模糊搜索功能及常用元素筛选功能；实验用品模型参数支持任意调节，用户可以自由拼装，创建新实验； 4.实验室提供实验目的要求查看、操作步骤提示、实验数据记录、实验保存、清屏、重置、锁屏及屏幕缩放功能，针对实验中存在较为复杂的操作过程，提供短视频讲解演示功能，帮助用户快速熟悉实验和完成操作学习； 5.系统基于实验引擎，提供身临其镜的实验操作反馈，如重力场下器材之间的碰撞受力、化学反应中的烟、雾、沉淀、溶解、扩散、火焰、絮状、析出等动态效果及音效，高度还原实验操作的整个过程； 6.系统提供化学反应原理展示功能，将反应数据可视化，包括化学反应方程式、体积、质量、物质的量、物质的量浓度等，并以表格形式直观呈现； 7.化学实验提供实验用品模型清洗功能，帮助养成实验室正确操作规范，确保化学实验操作的完整性； 8.仿真实验室提供电子白板功能，辅助教师进行实验讲解过程中板书记录；并提供不少于3种画笔颜色选择，板书记录支持撤销、还原及一键清空功能。 9.系统提供实验库管理功能，保存到库里的实验资源支持编辑、删除、查找、筛选等功能； 10.系统提供足迹查看功能，自动记录使用足迹，方便下次查找，并且支持编辑、删除等功能； | 1 | 套 |  |  | VI.0 | 1.针对人教版高中化学课程配套开发的虚拟仿真实验平台，平台提供151个化学教材实验资源，该平台采用H5技术，模拟真实实验环境，精准还原实验现象，确保实验结果科学合理。实验资源按照年级、教材、章节进行分类，方便用户查找。同时，用户可以通过模糊搜索功能，快速找到相关教材实验资源。 2.提供可编辑表格功能，用于记录实验数据，可依据所填数据生成相应的实验数据图像； 3.系统提供化学探究实验室，实验用品分为四大类（实验器材类、固体药品类、液体药品类、气体药品类），包含中学化学教材主流实验用品模型246个，并提供模糊搜索功能及常用元素筛选功能；实验用品模型参数支持任意调节，用户可以自由拼装，创建新实验； 4.实验室提供实验目的要求查看、操作步骤提示、实验数据记录、实验保存、清屏、重置、锁屏及屏幕缩放功能，针对实验中存在较为复杂的操作过程，提供短视频讲解演示功能，帮助用户快速熟悉实验和完成操作学习； 5.系统基于实验引擎，提供身临其镜的实验操作反馈，如重力场下器材之间的碰撞受力、化学反应中的烟、雾、沉淀、溶解、扩散、火焰、絮状、析出等动态效果及音效，高度还原实验操作的整个过程； 6.系统提供化学反应原理展示功能，将反应数据可视化，包括化学反应方程式、体积、质量、物质的量、物质的量浓度等，并以表格形式直观呈现； 7.化学实验提供实验用品模型清洗功能，帮助养成实验室正确操作规范，确保化学实验操作的完整性； 8.仿真实验室提供电子白板功能，辅助教师进行实验讲解过程中板书记录；并提供不少于3种画笔颜色选择，板书记录支持撤销、还原及一键清空功能。 9.系统提供实验库管理功能，保存到库里的实验资源支持编辑、删除、查找、筛选等功能； 10.系统提供足迹查看功能，自动记录使用足迹，方便下次查找，并且支持编辑、删除等功能； | 乐百仕 | 江苏乐百仕教育科技有限公司 | 1 | 35 | 35 | 套 | 群信 |  |  | 80202 |  |  |  |  | confirmed | 0 | 匹配到商品档案但无历史价格记录 | 高中理化生报价.xlsx｜凯迪｜第1109行

## 高中生物仪器
高中生物新课标仪器（依据：教育部JY/T 0656－2025《普通高中生物学教学装备配置标准》）
序号 | 分类代码 | 器材名称 | 规格、品名、教学性能要求 | 数量 | 单位 | 产品图片 | 配备要求 | 备注 | 中标 |  |  |  | 数量 | 确认单价 | 总价 | 单位 | 品牌 | 制造商 | 型号 | 参数 | 报价2单价 | 报价2制造商 | 报价3单价 | 报价3制造商 | 匹配状态 | 匹配分 | 风险提示 | 历史来源
1 | 30802001301 | 灭火毯 | 玻璃纤维材质，应有涂覆层，1200 mm×1800 mm | 1 | 件 |  |  |  | 30802001301 | 玻璃纤维材质，应有涂覆层，1200 mm×1800 mm | 坦安 | 济南坦安新材料科技有限公司 | 1 | 48 | 48 | 件 |  |  |  | 玻璃纤维材质， 1200 mm×1800 mm |  |  |  |  | confirmed | 100 |  | 赛特尔25年.xls｜初中新课标生物｜第6行
2 | 30802000802 | 简易急救箱 | 包括：烧伤药膏1瓶，医用酒精 50 mL，碘伏50mL，创可贴 10 条，胶布1卷，绷带5 卷，卫生棉签1包，剪刀1把，镊子1把，止血带1根（长度≥30cm）等 | 1 | 箱 |  |  |  | 30802000802 | 包括：烧伤药膏1瓶，医用酒精 50 mL，碘伏50mL，创可贴 10 条，胶布1卷，绷带5 卷，卫生棉签1包，剪刀1把，镊子1把，止血带1根（长度≥30cm）等 | 和美 | 江苏和美电子科技有限公司 | 1 | 80 | 80 | 箱 | [8 empty] | confirmed | 0 | 没有找到可靠候选 | 赛特尔25年.xls｜初中化学｜第278行
3 | 30802000101 | 实验服 | 耐酸碱，可分为大中小号 | 49 | 件 |  |  |  | 30802000101 | 耐酸碱，可分为大中小号 | 乐百仕 | 江苏乐百仕教育科技有限公司 | 49 | 29 | 1421 | 件 |  |  |  | 可分为大中小号 |  |  |  |  | confirmed | 100 |  | 赛特尔25年.xls｜初中新课标生物｜第8行
4 | 30802000204 | 护目镜 | 封闭型，耐酸碱，抗冲击，耐磨，便于清洗 | 25 | 个 |  |  |  | 30802000204 | 封闭型，耐酸碱，抗冲击，耐磨，便于清洗 | 乐百仕 | 江苏乐百仕教育科技有限公司 | 25 | 6 | 150 | 个 |  |  |  |  | 6 |  | 6.5 |  | confirmed | 100 |  | 高中理化生报价.xlsx｜凯迪｜第1342行
6 | 30802000503 | 防护手套 | 乳胶材质 | 25 | 副 |  |  |  | 30802000503 | 乳胶材质 | 乐百仕 | 江苏乐百仕教育科技有限公司 | 25 | 30 | 750 | 副 | [8 empty] | confirmed | 0 | 匹配到商品档案但无历史价格记录 | 赛特尔25年.xls｜初中新课标物理｜第6行
7 | 30802000513 | 一次性手套 | 聚乙烯材质 | 2 | 包 |  |  |  | 30802000513 | 聚乙烯材质 | 乐百仕 | 江苏乐百仕教育科技有限公司 | 2 | 18 | 36 | 包 |  |  |  | 塑料材质 |  |  |  |  | confirmed | 83.3 |  | 赛特尔25年.xls｜初中新课标生物｜第12行
8 | 30802004101 | 一次性鞋套 | 塑料材质或无纺布 | 100 | 双 |  |  |  | 30802004101 | 无纺布 | 乐百仕 | 江苏乐百仕教育科技有限公司 | 100 | 18 | 1800 | 双 |  |  |  | 塑料材质 |  |  |  |  | confirmed | 0 | 匹配到商品档案但无历史价格记录 | 赛特尔25年.xls｜初中新课标生物｜第12行
9 | 30802004201 | 一次性使用医用口罩 |  | 100 | 个 |  |  |  | 30802004201 | 符合教学要求 | 和美 | 江苏和美电子科技有限公司 | 100 | 18 | 1800 | 个 |  |  |  | 塑料材质 |  |  |  |  | confirmed | 0 | 匹配到商品档案但无历史价格记录 | 赛特尔25年.xls｜初中新课标生物｜第12行
11 | 30199004008 | 生物显微镜 | 双目，消色差物镜：4×、10×、40×；广视场目镜：WF10×；带照明光源，亮度连续可调；双层移动式载物台 | 13 | 台 |  |  |  | 30199004008 | 双目，消色差物镜：4×、10×、40×；广视场目镜：WF10×；带照明光源，亮度连续可调；双层移动式载物台 | 乐百仕 | 江苏乐百仕教育科技有限公司 | 13 | 280 | 3640 | 台 |  |  |  |  | 480 |  | 820 |  | confirmed | 80 | 价格分歧>30%：历史报价分歧较大，需人工核对；同分多价：最高分候选存在不同历史价格 | 赛特尔25年.xls｜初中新课标物理｜第146行
12 | 30199004721 | 学生用数码显微镜 | 双目，消色差物镜：4×、10×、40×、100×（选配）；广视场目镜：WF10×；带照明光源，亮度连续可调；双层移动式载物台；需外接电脑等其他设备（配套相关图像处理软件），拍照≥500 万像素，录像分辨率≥720 p/30 fps | 1 | 台 |  |  |  | 30199004721 | 双目，消色差物镜：4×、10×、40×、100×（选配）；广视场目镜：WF10×；带照明光源，亮度连续可调；双层移动式载物台；需外接电脑等其他设备（配套相关图像处理软件），拍照≥500 万像素，录像分辨率≥720 p/30 fps | 乐百仕 | 江苏乐百仕教育科技有限公司 | 1 | 1680 | 1680 | 台 |  |  |  |  | 1800 |  | 2150 |  | confirmed | 100 | 价格分歧>30%：历史报价分歧较大，需人工核对；同分多价：最高分候选存在不同历史价格 | 赛特尔25年.xls｜初中新课标生物｜第187行
17 | 30199005502 | 望远镜 | 双筒，7×35 | 1 | 台 |  |  |  | 30199005502 | 双筒，7×35 | 乐百仕 | 江苏乐百仕教育科技有限公司 | 1 | 49.5 | 49.5 | 台 | [8 empty] | confirmed | 0 | 没有找到可靠候选 | 普教清单.xlsx｜初中物理｜第260行
19 | 30199005103 | 放大镜 | 手持式，有效通光孔径 50 mm，5× | 25 | 个 |  |  |  | 30199005103 | 手持式，有效通光孔径 50 mm，5× | 乐百仕 | 江苏乐百仕教育科技有限公司 | 25 | 2 | 50 | 个 |  |  |  |  | 2 |  | 2.2 |  | confirmed | 100 |  | 赛特尔25年.xls｜初中新课标生物｜第192行
21 | 30309003502 | 果酒果醋发酵装置 | 透明，最大容积 1 L，具水封及气泡限速装置，可进行气泡观察计数 | 13 | 个 |  |  |  | 30309003502 | 透明，最大容积 1 L，具水封及气泡限速装置，可进行气泡观察计数 | 乐百仕 | 江苏乐百仕教育科技有限公司 | 13 | 28 | 364 | 个 | 群信 |  |  | 27033 | 38 |  |  |  | confirmed | 100 | 价格分歧>30%：历史报价分歧较大，需人工核对；同分多价：最高分候选存在不同历史价格 | 高中理化生报价.xlsx｜凯迪｜第1442行
23 | 30309002101 | 电泳仪 | 四组输出，输出电压：2 V～200 V、输出电流：2 mA～200 mA，具有 36 V 电压限制、稳压和稳流功能 | 1 | 台 |  |  |  | 30309002101 | 四组输出，输出电压：2 V～200 V、输出电流：2 mA～200 mA，具有 36 V 电压限制、稳压和稳流功能 | 乐百仕 | 江苏乐百仕教育科技有限公司 | 1 | 880 | 880 | 台 | 群信 |  |  | 27020 |  |  |  |  | confirmed | 100 |  | 高中理化生报价.xlsx｜凯迪｜第1426行
24 | 30309002301 | 水平电泳槽 | 聚碳酸脂注塑成型，凝胶托盘带有荧光标尺，具有开盖断电功能，凝胶板规格：60 mm×60 mm | 1 | 个 |  |  |  | 30309002301 | 聚碳酸脂注塑成型，凝胶托盘带有荧光标尺，具有开盖断电功能，凝胶板规格：60 mm×60 mm | 乐百仕 | 江苏乐百仕教育科技有限公司 | 1 | 135 | 135 | 个 | 群信 |  |  | 27022 |  |  |  |  | confirmed | 100 |  | 高中理化生报价.xlsx｜凯迪｜第1428行
26 | 30309002901 | DNA电泳图谱观察仪 | 非紫外光源，观察凝胶面积＞100 mm×100 mm | 1 | 台 |  |  |  | 30309002901 | 非紫外光源，观察凝胶面积＞100 mm×100 mm | 乐百仕 | 江苏乐百仕教育科技有限公司 | 1 | 500 | 500 | 台 | 群信 |  |  | 27028 |  |  |  |  | confirmed | 100 |  | 高中理化生报价.xlsx｜凯迪｜第1437行
27 | 30309003201 | PCR仪 | 96孔，具有程序设定、储存功能，温度调节精度不大于 0.25 ℃，温度稳定性和升降温速度适宜，具有 4 ℃保温功能 | 1 | 台 |  |  |  | QI-96 | 96孔，具有程序设定、储存功能，温度调节精度不大于 0.25 ℃，温度稳定性和升降温速度适宜，具有 4 ℃保温功能 | 翰仁 | 合肥翰仁科学仪器有限公司 | 1 | 1600 | 1600 | 台 | 群信 |  |  | 27030 |  |  |  |  | confirmed | 100 |  | 高中理化生报价.xlsx｜凯迪｜第1439行
30 | JXC-301 | 分子与细胞 | 箱体规格：450×320×170mm(±10mm)。 材质：PC材料箱盖，增强型ZQ-ABS树脂材料箱体，增强型PP材质活动卡扣；结构：整体采用加厚增强型扣盖卡扣式设计，箱体为上下面耦合卡槽定位，内置活动式上下双层内衬，嵌入式专槽定位，方便器材取用保管；叠加方式：既可叠加组合摆放，也可放置于仪器柜或货架。 主要配置及特征参数： 酵母菌装片1片、水绵装片1片、人体上皮组织玻片1片、结缔组织玻片1片、肌肉组织玻片1片、神经组织切片1片、人血涂片1片、蛙血涂片1片、迎春叶横切玻片1片、黑藻叶装片1片、洋葱根尖细胞有丝分裂固定装片1片、尖头镊子（不锈钢，直头125mm）1把、玻璃烧杯（高硼硅3.3，100mL，72mm×54mm）3个、小试管（高硼硅3.3 φ15mm×150mm）6支、刻度试管（玻璃，20mL）4个、表面皿（玻璃，100mm）1个、90°玻璃弯管（高硼硅3.3，D=8mm，L=85mm+55mm）6支、90°玻璃弯管（高硼硅3.3，D=8mm，L=60mm+190mm）6支、硅胶管（φ7mm×φ10mm，L=80mm）6根、点样毛细管（0.3mmx100mm，1000支装）1盒、37号红色双孔硅胶塞（37mm/29mm/30mm，孔径φ7mm）5个、长颈漏斗（高硼硅3.3，280mm×40mm，细管φ8mm）1个、玻璃漏斗（高硼硅3.3，短颈平口，d=60mm，h=110mm）1个、载玻片1盒、盖玻片1盒、双面刀片1盒、单面刀片1盒、红水温度计（-10～110℃）1支、培养皿（玻璃，D=90mm）1套、短胶头滴管（高硼硅3.3，细嘴，D=10mm，L=90mm）3支、一次性注射器（塑料，30mL）1个、玻璃棒（高硼硅3.3，D=6mm，L=300mm）1支、12色彩泥套装1盒、尼龙布（120mm×120mm）1块、钢直尺（30cm）1把、pH精密试纸（5.5-9）1本、PH广泛试纸（1～14）1本、洗耳球（60mL）1个、研钵（陶瓷，60mL，附研杵）1个、打孔器（4件套）1套、短柄药匙（塑料，红黄绿三色各1个）1套、毛笔1支、铅笔1支、记号笔1支、大头针1盒、卫生香1盒、吸水纸1盒、棉塞1包、医用纱布1包、玻璃纸（赛璐玢，20×30cm）2张、止水夹（不锈钢）1个等。 核心产品技术指标： 玻璃烧杯： 规格：外形尺寸：100mL：72×54mm（±5mm），壁厚2.0mm；材质：优质高硼硅BORO3.3；工艺：精工烧结，依据实验和设计要求定制，无毛刺锐角，丝印白色品牌LOGO；功能描述：管体具有低膨胀率、耐高温、高强度、高硬度、高透光率和高化学稳定性的优良特性，用作配制溶液和作为较大量的试剂化学反应容器。材质：优质高硼硅BORO3.3；工艺：精工烧结，依据实验和设计要求定制，无毛刺锐角，丝印白色品牌LOGO；功能描述：杯体具有低膨胀率、耐高温、高强度、高硬度、高透光率和高化学稳定性的优良特性，用作配制溶液和作为较大量的试剂化学反应容器。 小试管φ15mm×150mm： 规格：外形尺寸15×150mm（±5mm）；材质：优质高硼硅BORO3.3；工艺：精工烧结，依据实验和设计要求定制，无毛刺锐角；功能描述：管体具有低膨胀率、耐高温、高强度、高硬度、高透光率和高化学稳定性的优良特性，既可用作少量试剂的化学反应容器，也可在常温或加热时使用。 红色硅胶塞： 规格：根据实验需要分为无孔、单孔和双孔；横截面尺寸：①、23号胶塞：20.9×16×27mm（±5mm）；②、30号胶塞：30×22×30mm（±5mm）；③、37号胶塞：37×29×30mm（±5mm）；材质：优质红色硅胶；工艺：采用先进精密硅胶注塑技术一次成型无毛边、无合缝线，硬度适中、易插拔不阻涩；功能描述：用于实验中玻璃仪器的密封或与玻璃导管、温度计等配合使用，满足多种不同实验的密封及导气需求。耐高温、耐酸碱。 ▲可完成的基本实验活动：（需提供第三方检测机构出具的检测报告予以证明可完成以下实验内容） 1.检测生物组织中的糖类、脂肪和蛋白质； 2.制作生物膜结构模型； 3.观察叶绿体和细胞质流动； 4.使用高倍显微镜观察各种细胞； 5.制作真核细胞的三维结构模型； 6.通过模拟实验探究膜的透性； 7.观察植物细胞的质壁分离和复原； 8.探究酶催化的专一性、高效性及影响酶活性的因素； 9.叶绿体色素的提取和分离； 10.探究环境因素对光合作用强度的影响； 11.探究酵母菌的呼吸方式； 12.制作并观察植物根尖细胞有丝分裂临时装片。 | 1 | 箱 |  |  |  | JXC-301 | 箱体大小：450×320×170mm(±20mm)。 材质：PC材料箱盖，增强型ZQ-ABS树脂材料箱体，增强型PP材质活动卡扣；结构：整体采用加厚增强型扣盖卡扣式设计，箱体为上下面耦合卡槽定位，内置活动式上下双层内衬，嵌入式专槽定位，方便器材取用保管；叠加方式：既可叠加组合摆放，也可放置于仪器柜或货架。 主要配置及特征参数： 酵母菌装片1片、水绵装片1片、人体上皮组织玻片1片、结缔组织玻片1片、肌肉组织玻片1片、神经组织切片1片、人血涂片1片、蛙血涂片1片、迎春叶横切玻片1片、黑藻叶装片1片、洋葱根尖细胞有丝分裂固定装片1片、尖头镊子（不锈钢，直头125mm）1把、玻璃烧杯（高硼硅3.3，100mL，72mm×54mm）3个、小试管（高硼硅3.3 φ15mm×150mm）6支、刻度试管（玻璃，20mL）4个、表面皿（玻璃，100mm）1个、90°玻璃弯管（高硼硅3.3，D=8mm，L=85mm+55mm）6支、90°玻璃弯管（高硼硅3.3，D=8mm，L=60mm+190mm）6支、硅胶管（φ7mm×φ10mm，L=80mm）6根、点样毛细管（0.3mmx100mm，1000支装）1盒、37号红色双孔硅胶塞（37mm/29mm/30mm，孔径φ7mm）5个、长颈漏斗（高硼硅3.3，280mm×40mm，细管φ8mm）1个、玻璃漏斗（高硼硅3.3，短颈平口，d=60mm，h=110mm）1个、载玻片1盒、盖玻片1盒、双面刀片1盒、单面刀片1盒、红水温度计（-10～110℃）1支、培养皿（玻璃，D=90mm）1套、短胶头滴管（高硼硅3.3，细嘴，D=10mm，L=90mm）3支、一次性注射器（塑料，30mL）1个、玻璃棒（高硼硅3.3，D=6mm，L=300mm）1支、12色彩泥套装1盒、尼龙布（120mm×120mm）1块、钢直尺（30cm）1把、pH精密试纸（5.5-9）1本、PH广泛试纸（1～14）1本、洗耳球（60mL）1个、研钵（陶瓷，60mL，附研杵）1个、打孔器（4件套）1套、短柄药匙（塑料，红黄绿三色各1个）1套、毛笔1支、铅笔1支、记号笔1支、大头针1盒、卫生香1盒、吸水纸1盒、棉塞1包、医用纱布1包、玻璃纸（赛璐玢，20×30cm）2张、止水夹（不锈钢）1个等。 核心产品技术指标： 玻璃烧杯： 规格：外形尺寸：100mL：72×54mm（±5mm），壁厚2.0mm；材质：优质高硼硅BORO3.3；工艺：精工烧结，依据实验和设计要求定制，无毛刺锐角，丝印白色品牌LOGO；功能描述：管体具有低膨胀率、耐高温、高强度、高硬度、高透光率和高化学稳定性的优良特性，用作配制溶液和作为较大量的试剂化学反应容器。材质：优质高硼硅BORO3.3；工艺：精工烧结，依据实验和设计要求定制，无毛刺锐角，丝印白色品牌LOGO；功能描述：杯体具有低膨胀率、耐高温、高强度、高硬度、高透光率和高化学稳定性的优良特性，用作配制溶液和作为较大量的试剂化学反应容器。 小试管φ15mm×150mm： 规格：外形尺寸15×150mm（±5mm）；材质：优质高硼硅BORO3.3；工艺：精工烧结，依据实验和设计要求定制，无毛刺锐角；功能描述：管体具有低膨胀率、耐高温、高强度、高硬度、高透光率和高化学稳定性的优良特性，既可用作少量试剂的化学反应容器，也可在常温或加热时使用。 红色硅胶塞： 规格：根据实验需要分为无孔、单孔和双孔；横截面尺寸：①、23号胶塞：20.9×16×27mm（±5mm）；②、30号胶塞：30×22×30mm（±5mm）；③、37号胶塞：37×29×30mm（±5mm）；材质：优质红色硅胶；工艺：采用先进精密硅胶注塑技术一次成型无毛边、无合缝线，硬度适中、易插拔不阻涩；功能描述：用于实验中玻璃仪器的密封或与玻璃导管、温度计等配合使用，满足多种不同实验的密封及导气需求。耐高温、耐酸碱。 ▲可完成的基本实验活动：（需提供第三方检测机构出具的检测报告予以证明可完成以下实验内容） 1.检测生物组织中的糖类、脂肪和蛋白质； 2.制作生物膜结构模型； 3.观察叶绿体和细胞质流动； 4.使用高倍显微镜观察各种细胞； 5.制作真核细胞的三维结构模型； 6.通过模拟实验探究膜的透性； 7.观察植物细胞的质壁分离和复原； 8.探究酶催化的专一性、高效性及影响酶活性的因素； 9.叶绿体色素的提取和分离； 10.探究环境因素对光合作用强度的影响； 11.探究酵母菌的呼吸方式； 12.制作并观察植物根尖细胞有丝分裂临时装片。 | 乐百仕 | 江苏乐百仕教育科技有限公司 | 1 | 50 | 50 | 箱 |  |  |  | CD-ROM |  |  |  |  | confirmed | 0 | 没有找到可靠候选 | 赛特尔25年.xls｜高中生物｜第135行
31 | JXC-302 | 遗传与进化 | 箱体规格：450×320×170mm(±10mm)。 材质：PC材料箱盖，增强型ZQ-ABS树脂材料箱体，增强型PP材质活动卡扣；结构：整体采用加厚增强型扣盖卡扣式设计，箱体为上下面耦合卡槽定位，内置活动式上下双层内衬，嵌入式专槽定位，方便器材取用保管；叠加方式：既可叠加组合摆放，也可放置于仪器柜或货架。 主要配置及特征参数： 小试管（高硼硅3.3 φ15mm×150mm）3支、载玻片1盒、盖玻片1盒、培养皿（玻璃，D=90mm）3套、接种环（镍铬合金材料，含手柄，环φ2mm）1个、钢直尺（30cm）1把、尖头镊子（不锈钢，直头125mm）1把、DNA双螺旋结构模型（组件配置：脱氧核糖32，腺嘌呤8，胸腺嘧啶8，胞嘧啶8，鸟嘌呤8，磷酸32）1套、铅笔1支、记号笔1支、PH广泛试纸（1～14）1本、玻璃棒（高硼硅3.3，D=6mm，L=300mm）1支、12色彩泥套装1盒、蓝球（D=15mm，20个袋装）1袋、红球（D=15mm，20个袋装）1袋、小桶（250mL）2个、透明胶带（小号）1卷、吸水纸1盒、涂布器（玻璃）1个、医用纱布1包、连盖离心管（2mL）5个、棉塞1袋、酒精棉球1瓶、蝗虫精母细胞减数分裂装片1片、洋葱花药减数分裂装片1片等。 核心产品技术指标： 小试管φ15mm×150mm： 规格：外形尺寸15×150mm（±5mm）；材质：优质高硼硅BORO3.3；工艺：精工烧结，依据实验和设计要求定制，无毛刺锐角；功能描述：管体具有低膨胀率、耐高温、高强度、高硬度、高透光率和高化学稳定性的优良特性，既可用作少量试剂的化学反应容器，也可在常温或加热时使用。 ▲可完成的基本实验活动：（需提供第三方检测机构出具的检测报告予以证明可完成以下实验内容） 13.制作DNA分子双螺旋结构模型； 14.观察动物细胞、植物细胞减数分裂装片； 15.建立模型模拟减数分裂过程中染色体变化； 16.模拟植物或动物性状分离的杂交实验； 17.调查一种常见的人类遗传病并探讨其预防措施； 18.用数学方法模拟自然选择对种群基因频率的影响； 19.探究抗生素对细菌的选择作用； 低温诱导植物细胞染色体数目的变化。 | 1 | 箱 |  |  |  | JXC-302 | 箱体大小：450×320×170mm(±20mm)。 材质：PC材料箱盖，增强型ZQ-ABS树脂材料箱体，增强型PP材质活动卡扣；结构：整体采用加厚增强型扣盖卡扣式设计，箱体为上下面耦合卡槽定位，内置活动式上下双层内衬，嵌入式专槽定位，方便器材取用保管；叠加方式：既可叠加组合摆放，也可放置于仪器柜或货架。 主要配置及特征参数： 小试管（高硼硅3.3 φ15mm×150mm）3支、载玻片1盒、盖玻片1盒、培养皿（玻璃，D=90mm）3套、接种环（镍铬合金材料，含手柄，环φ2mm）1个、钢直尺（30cm）1把、尖头镊子（不锈钢，直头125mm）1把、DNA双螺旋结构模型（组件配置：脱氧核糖32，腺嘌呤8，胸腺嘧啶8，胞嘧啶8，鸟嘌呤8，磷酸32）1套、铅笔1支、记号笔1支、PH广泛试纸（1～14）1本、玻璃棒（高硼硅3.3，D=6mm，L=300mm）1支、12色彩泥套装1盒、蓝球（D=15mm，20个袋装）1袋、红球（D=15mm，20个袋装）1袋、小桶（250mL）2个、透明胶带（小号）1卷、吸水纸1盒、涂布器（玻璃）1个、医用纱布1包、连盖离心管（2mL）5个、棉塞1袋、酒精棉球1瓶、蝗虫精母细胞减数分裂装片1片、洋葱花药减数分裂装片1片等。 核心产品技术指标： 小试管φ15mm×150mm： 规格：外形尺寸15×150mm（±5mm）；材质：优质高硼硅BORO3.3；工艺：精工烧结，依据实验和设计要求定制，无毛刺锐角；功能描述：管体具有低膨胀率、耐高温、高强度、高硬度、高透光率和高化学稳定性的优良特性，既可用作少量试剂的化学反应容器，也可在常温或加热时使用。 ▲可完成的基本实验活动：（需提供第三方检测机构出具的检测报告予以证明可完成以下实验内容） 13.制作DNA分子双螺旋结构模型； 14.观察动物细胞、植物细胞减数分裂装片； 15.建立模型模拟减数分裂过程中染色体变化； 16.模拟植物或动物性状分离的杂交实验； 17.调查一种常见的人类遗传病并探讨其预防措施； 18.用数学方法模拟自然选择对种群基因频率的影响； 19.探究抗生素对细菌的选择作用； 低温诱导植物细胞染色体数目的变化。 | 乐百仕 | 江苏乐百仕教育科技有限公司 | 1 | 50 | 50 | 箱 |  |  |  | CD-ROM |  |  |  |  | confirmed | 0 | 没有找到可靠候选 | 赛特尔25年.xls｜高中生物｜第136行
32 | JXC-303 | 稳态与调节 | 箱体规格：450×320×170mm(±10mm)。 材质：PC材料箱盖，增强型ZQ-ABS树脂材料箱体，增强型PP材质活动卡扣；结构：整体采用加厚增强型扣盖卡扣式设计，箱体为上下面耦合卡槽定位，内置活动式上下双层内衬，嵌入式专槽定位，方便器材取用保管；叠加方式：既可叠加组合摆放，也可放置于仪器柜或货架。 主要配置及特征参数： 喷瓶（透明，50mL）2个、玻璃烧杯（高硼硅3.3，100mL，72mm×54mm）4个、玻璃烧杯（高硼硅3.3，50mL，62mm×42mm）1个、玻璃量筒（高硼硅3.3，10mL，142mm×16mm×1.8mm）2个、玻璃量筒（高硼硅3.3，50mL，195mm×25.7mm×2mm）1个、容量瓶（100mL，配玻璃塞）1个、试管（高硼硅3.3 φ20mm×195mm）2支、记号笔1支、PH计（酸度计）1个、玻璃棒（高硼硅3.3，D=6mm，L=300mm）1支、短胶头滴管（高硼硅3.3，细嘴，D=10mm，L=90mm）1支、尖头镊子（不锈钢，直头125mm）1把、自封袋10个、标签纸1包、护目镜1个、橡胶手套2双、pH广泛试纸（1～14）1本等。 核心产品技术指标： 玻璃烧杯： 玻规格：外形尺寸：①、50mL：62×42mm（±5mm），壁厚2.0mm；②、100mL：72×54mm（±5mm），壁厚2.0mm；工艺：精工烧结，依据实验和设计要求定制，无毛刺锐角，丝印白色品牌LOGO；功能描述：管体具有低膨胀率、耐高温、高强度、高硬度、高透光率和高化学稳定性的优良特性，用作配制溶液和作为较大量的试剂化学反应容器。 玻璃量筒： 规格：外形尺寸：①、10mL：142×16×1.8mm，壁厚1.8mm；②、50mL：195×25.7×2mm，壁厚2mm；材质：优质高硼硅BORO3.3；工艺：精工烧结，依据实验和设计要求定制，无毛刺锐角，丝印红色品牌LOGO；功能描述：管体具有低膨胀率、耐高温、高强度、高硬度、高透光率和高化学稳定性的优良特性，用来定量量取液体。 试管φ20mm×195mm： 规格：外形尺寸195×20mm（±5mm），壁厚2mm；材质：优质高硼硅BORO3.3；工艺：精工烧结，依据实验和设计要求定制，无毛刺锐角；功能描述：管体具有低膨胀率、耐高温、高强度、高硬度、高透光率和高化学稳定性的优良特性，既可用作少量试剂的化学反应容器，也可在常温或加热时使用。 短胶头滴管： 规格：外形尺寸90×10×1.5mm（±5mm），壁厚1.5mm；材质：优质高硼硅BORO3.3；工艺：精工烧结，依据实验和设计要求定制，无毛刺锐角，统一的宝塔口尺寸；功能描述：管体具有低膨胀率、耐高温、高强度、高硬度、高透光率和高化学稳定性的优良特性，用于吸取或滴加少量液体试剂。 ▲可完成的基本实验活动：（需提供第三方检测机构出具的检测报告予以证明可完成以下实验内容） 20.观察血液 分层现象； 21.比较清水、缓冲液、体液对pH变化的调节作用； 22.探究植物生长调节剂对扦插枝条生根的作用； 23.探究乙烯利对水果的催熟作用。 | 1 | 箱 |  |  |  | JXC-303 | 箱体大小：450×320×170mm(±20mm)。 材质：PC材料箱盖，增强型ZQ-ABS树脂材料箱体，增强型PP材质活动卡扣；结构：整体采用加厚增强型扣盖卡扣式设计，箱体为上下面耦合卡槽定位，内置活动式上下双层内衬，嵌入式专槽定位，方便器材取用保管；叠加方式：既可叠加组合摆放，也可放置于仪器柜或货架。 主要配置及特征参数： 喷瓶（透明，50mL）2个、玻璃烧杯（高硼硅3.3，100mL，72mm×54mm）4个、玻璃烧杯（高硼硅3.3，50mL，62mm×42mm）1个、玻璃量筒（高硼硅3.3，10mL，142mm×16mm×1.8mm）2个、玻璃量筒（高硼硅3.3，50mL，195mm×25.7mm×2mm）1个、容量瓶（100mL，配玻璃塞）1个、试管（高硼硅3.3 φ20mm×195mm）2支、记号笔1支、PH计（酸度计）1个、玻璃棒（高硼硅3.3，D=6mm，L=300mm）1支、短胶头滴管（高硼硅3.3，细嘴，D=10mm，L=90mm）1支、尖头镊子（不锈钢，直头125mm）1把、自封袋10个、标签纸1包、护目镜1个、橡胶手套2双、pH广泛试纸（1～14）1本等。 核心产品技术指标： 玻璃烧杯： 玻规格：外形尺寸：①、50mL：62×42mm（±5mm），壁厚2.0mm；②、100mL：72×54mm（±5mm），壁厚2.0mm；工艺：精工烧结，依据实验和设计要求定制，无毛刺锐角，丝印白色品牌LOGO；功能描述：管体具有低膨胀率、耐高温、高强度、高硬度、高透光率和高化学稳定性的优良特性，用作配制溶液和作为较大量的试剂化学反应容器。 玻璃量筒： 规格：外形尺寸：①、10mL：142×16×1.8mm，壁厚1.8mm；②、50mL：195×25.7×2mm，壁厚2mm；材质：优质高硼硅BORO3.3；工艺：精工烧结，依据实验和设计要求定制，无毛刺锐角，丝印红色品牌LOGO；功能描述：管体具有低膨胀率、耐高温、高强度、高硬度、高透光率和高化学稳定性的优良特性，用来定量量取液体。 试管φ20mm×195mm： 规格：外形尺寸195×20mm（±5mm），壁厚2mm；材质：优质高硼硅BORO3.3；工艺：精工烧结，依据实验和设计要求定制，无毛刺锐角；功能描述：管体具有低膨胀率、耐高温、高强度、高硬度、高透光率和高化学稳定性的优良特性，既可用作少量试剂的化学反应容器，也可在常温或加热时使用。 短胶头滴管： 规格：外形尺寸90×10×1.5mm（±5mm），壁厚1.5mm；材质：优质高硼硅BORO3.3；工艺：精工烧结，依据实验和设计要求定制，无毛刺锐角，统一的宝塔口尺寸；功能描述：管体具有低膨胀率、耐高温、高强度、高硬度、高透光率和高化学稳定性的优良特性，用于吸取或滴加少量液体试剂。 ▲可完成的基本实验活动：（需提供第三方检测机构出具的检测报告予以证明可完成以下实验内容） 20.观察血液 分层现象； 21.比较清水、缓冲液、体液对pH变化的调节作用； 22.探究植物生长调节剂对扦插枝条生根的作用； 23.探究乙烯利对水果的催熟作用。 | 乐百仕 | 江苏乐百仕教育科技有限公司 | 1 | 60 | 60 | 箱 |  |  |  | 12幅，对开 |  |  |  |  | confirmed | 0 | 没有找到可靠候选 | 赛特尔25年.xls｜高中生物｜第122行
33 | JXC-304 | 生物与环境 | 箱体规格：450×320×170mm(±10mm)。 材质：炭黑色优质PC材料箱盖，橙色增强型ABS树脂材料箱体，紫色增强型PP材质活动卡扣；结构：整体采用加厚增强型扣盖卡扣式设计，箱体为上下面耦合卡槽定位，内置活动式上下双层内衬，嵌入式专槽定位，方便器材取用保管；叠加方式：既可叠加组合摆放，也可放置于仪器柜或货架。 主要配置及特征参数： 玻璃锥形瓶（高硼硅3.3，250mL，147mm×82mm）1个、小试管（高硼硅3.3 φ15mm×150mm）1支、刻度试管（玻璃，20mL）4个、生态瓶（85mm×85mm）1个、吸虫器（储虫瓶105mm×64mm，带有30号红色双孔橡胶塞、吸虫管、吸气管、硅胶管等）1套、短胶头滴管（高硼硅3.3，细嘴，D=10mm，L=90mm）1支、长胶头滴管（高硼硅3.3，细嘴 D=10mm，L=200mm）2支、玻璃棒（高硼硅3.3，D=6mm，L=300mm）1个、血球计数板（10个）1盒、盖玻片1盒、载玻片1盒、培养皿（玻璃，D=90mm）1套、白瓷盘（160mm×220mm×30mm）1个、枪状镊子（圆头，扁口带牙L=160mm）1把、放大镜（带LED灯）1把、记号笔1支、卷尺（2m）1把、标签纸 1包、接种环（镍铬合金材料，含手柄，环φ2mm）1个、医用纱布1包、过滤纱布袋（18cm×25cm）1个、棉塞1袋、连盖离心管（2mL）10个、离心管架（24孔，0.5/1.5/2mL）1个等。 核心产品技术指标： 小试管φ15mm×150mm： 规格：外形尺寸15×150mm（±5mm）；材质：优质高硼硅BORO3.3；工艺：精工烧结，依据实验和设计要求定制，无毛刺锐角；功能描述：管体具有低膨胀率、耐高温、高强度、高硬度、高透光率和高化学稳定性的优良特性，既可用作少量试剂的化学反应容器，也可在常温或加热时使用。 短胶头滴管： 规格：外形尺寸90×10×1.5mm（±5mm），壁厚1.5mm；材质：优质高硼硅BORO3.3；工艺：精工烧结，依据实验和设计要求定制，无毛刺锐角，统一的宝塔口尺寸；功能描述：管体具有低膨胀率、耐高温、高强度、高硬度、高透光率和高化学稳定性的优良特性，用于吸取或滴加少量液体试剂。 可完成的基本实验活动： 24.调查草地中某种生物的种群密度； 25.探究培养液中酵母种群数量的动态变化； 26.研究土壤中动物类群的丰富度； 27.调查某个附近生态系统中的能量流动； 28.探究土壤微生物的分解作用； 29.设计并制作封闭的生态瓶(缸)，观察生态系统的稳定性； 30.调查当地环境存在的主要问题并提出保护建议或行动计划； 31.参观人工生态系统。 | 1 | 箱 |  |  |  | JXC-304 | 箱体大小：450×320×170mm(±20mm)。 材质：炭黑色优质PC材料箱盖，橙色增强型ABS树脂材料箱体，紫色增强型PP材质活动卡扣；结构：整体采用加厚增强型扣盖卡扣式设计，箱体为上下面耦合卡槽定位，内置活动式上下双层内衬，嵌入式专槽定位，方便器材取用保管；叠加方式：既可叠加组合摆放，也可放置于仪器柜或货架。 主要配置及特征参数： 玻璃锥形瓶（高硼硅3.3，250mL，147mm×82mm）1个、小试管（高硼硅3.3 φ15mm×150mm）1支、刻度试管（玻璃，20mL）4个、生态瓶（85mm×85mm）1个、吸虫器（储虫瓶105mm×64mm，带有30号红色双孔橡胶塞、吸虫管、吸气管、硅胶管等）1套、短胶头滴管（高硼硅3.3，细嘴，D=10mm，L=90mm）1支、长胶头滴管（高硼硅3.3，细嘴 D=10mm，L=200mm）2支、玻璃棒（高硼硅3.3，D=6mm，L=300mm）1个、血球计数板（10个）1盒、盖玻片1盒、载玻片1盒、培养皿（玻璃，D=90mm）1套、白瓷盘（160mm×220mm×30mm）1个、枪状镊子（圆头，扁口带牙L=160mm）1把、放大镜（带LED灯）1把、记号笔1支、卷尺（2m）1把、标签纸 1包、接种环（镍铬合金材料，含手柄，环φ2mm）1个、医用纱布1包、过滤纱布袋（18cm×25cm）1个、棉塞1袋、连盖离心管（2mL）10个、离心管架（24孔，0.5/1.5/2mL）1个等。 核心产品技术指标： 小试管φ15mm×150mm： 规格：外形尺寸15×150mm（±5mm）；材质：优质高硼硅BORO3.3；工艺：精工烧结，依据实验和设计要求定制，无毛刺锐角；功能描述：管体具有低膨胀率、耐高温、高强度、高硬度、高透光率和高化学稳定性的优良特性，既可用作少量试剂的化学反应容器，也可在常温或加热时使用。 短胶头滴管： 规格：外形尺寸90×10×1.5mm（±5mm），壁厚1.5mm；材质：优质高硼硅BORO3.3；工艺：精工烧结，依据实验和设计要求定制，无毛刺锐角，统一的宝塔口尺寸；功能描述：管体具有低膨胀率、耐高温、高强度、高硬度、高透光率和高化学稳定性的优良特性，用于吸取或滴加少量液体试剂。 可完成的基本实验活动： 24.调查草地中某种生物的种群密度； 25.探究培养液中酵母种群数量的动态变化； 26.研究土壤中动物类群的丰富度； 27.调查某个附近生态系统中的能量流动； 28.探究土壤微生物的分解作用； 29.设计并制作封闭的生态瓶(缸)，观察生态系统的稳定性； 30.调查当地环境存在的主要问题并提出保护建议或行动计划； 31.参观人工生态系统。 | 乐百仕 | 江苏乐百仕教育科技有限公司 | 1 | 4 | 4 | 箱 | [8 empty] | confirmed | 0 | 没有找到可靠候选 | 赛特尔25年.xls｜初中新课标生物｜第81行
34 | JXC-305 | 生物技术与工程 | 箱体规格：450×320×170mm(±10mm)。 材质：炭黑色优质PC材料箱盖，橙色增强型ABS树脂材料箱体，紫色增强型PP材质活动卡扣；结构：整体采用加厚增强型扣盖卡扣式设计，箱体为上下面耦合卡槽定位，内置活动式上下双层内衬，嵌入式专槽定位，方便器材取用保管；叠加方式：既可叠加组合摆放，也可放置于仪器柜或货架。 主要配置及特征参数： 玻璃量筒（高硼硅3.3，10mL，142mm×16mm×1.8mm）1个、试管（高硼硅3.3 φ20mm×195mm）2支、小试管（高硼硅3.3 φ15mm×150mm）6支、玻璃锥形瓶（高硼硅3.3，100mL，105mm×64mm）1个、酸奶布丁瓶（100mL）1个、玻璃烧杯（高硼硅3.3，100mL，72mm×54mm）1个、锥形瓶（玻璃，50mL）4个、培养皿（玻璃，D=90mm）3套、玻璃漏斗（高硼硅3.3，短颈平口，d=60mm，h=110mm）1个、玻璃棒（高硼硅3.3，D=6mm，L=300mm）1支、红水温度计（-10～110℃）1个、枪状镊子（圆头，扁口带牙L=160mm）1把、研钵（陶瓷，60mL，附研杵）1个、计数器（橘黄色，手持式）1个、陶瓷刀1把、砧板（塑料）1个、涂布器（玻璃）1件、接种环（镍铬合金材料，含手柄，环φ2mm）1个、封口膜（120mm×120mm，膜φ16mm）10张、橡皮筋1袋、棉塞1袋、牛皮纸（全开）1张、标签纸1包、酒精棉球1瓶、医用纱布1包、短柄药匙（塑料，红黄绿三色各1个）1套、记号笔1支、过滤纱布袋1个、精密pH试纸（5.5-9）1本、工具三件套（铲子等）1套、取样纸袋（175×110mm）10个、微量连盖离心管（0.2mL）10支、微量连盖离心管（0.5mL）10支、离心管架（24孔，0.5/1.5/2mL）1个等。 核心产品技术指标： 玻璃量筒： 规格：外形尺寸：①、10mL：142×16×1.8mm，壁厚1.8mm；②、100mL：243×31.9×2mm，壁厚2.0mm；材质：优质高硼硅BORO3.3；工艺：精工烧结，依据实验和设计要求定制，无毛刺锐角，丝印红色品牌LOGO；功能描述：管体具有低膨胀率、耐高温、高强度、高硬度、高透光率和高化学稳定性的优良特性，用来定量量取液体。 试管φ20mm×195mm： 规格：外形尺寸195×20mm（±5mm），壁厚2mm；材质：优质高硼硅BORO3.3；工艺：精工烧结，依据实验和设计要求定制，无毛刺锐角；功能描述：管体具有低膨胀率、耐高温、高强度、高硬度、高透光率和高化学稳定性的优良特性，既可用作少量试剂的化学反应容器，也可在常温或加热时使用。 可完成的基本实验活动： 32.酵母菌的分离与纯化； 33.土壤中分解尿素的细菌的分离与计数； 34.利用乳酸菌发酵制作酸奶或泡菜； 35.利用酵母菌、醋酸菌分别制作果酒和果醋； 36.利用植物组织培养技术培育植物幼苗； 37.DNA的粗提取与鉴定； 38. DNA片段扩增与鉴定。 | 1 | 箱 |  |  |  | JXC-305 | 箱体大小：450×320×170mm(±20mm)。 材质：炭黑色优质PC材料箱盖，橙色增强型ABS树脂材料箱体，紫色增强型PP材质活动卡扣；结构：整体采用加厚增强型扣盖卡扣式设计，箱体为上下面耦合卡槽定位，内置活动式上下双层内衬，嵌入式专槽定位，方便器材取用保管；叠加方式：既可叠加组合摆放，也可放置于仪器柜或货架。 主要配置及特征参数： 玻璃量筒（高硼硅3.3，10mL，142mm×16mm×1.8mm）1个、试管（高硼硅3.3 φ20mm×195mm）2支、小试管（高硼硅3.3 φ15mm×150mm）6支、玻璃锥形瓶（高硼硅3.3，100mL，105mm×64mm）1个、酸奶布丁瓶（100mL）1个、玻璃烧杯（高硼硅3.3，100mL，72mm×54mm）1个、锥形瓶（玻璃，50mL）4个、培养皿（玻璃，D=90mm）3套、玻璃漏斗（高硼硅3.3，短颈平口，d=60mm，h=110mm）1个、玻璃棒（高硼硅3.3，D=6mm，L=300mm）1支、红水温度计（-10～110℃）1个、枪状镊子（圆头，扁口带牙L=160mm）1把、研钵（陶瓷，60mL，附研杵）1个、计数器（橘黄色，手持式）1个、陶瓷刀1把、砧板（塑料）1个、涂布器（玻璃）1件、接种环（镍铬合金材料，含手柄，环φ2mm）1个、封口膜（120mm×120mm，膜φ16mm）10张、橡皮筋1袋、棉塞1袋、牛皮纸（全开）1张、标签纸1包、酒精棉球1瓶、医用纱布1包、短柄药匙（塑料，红黄绿三色各1个）1套、记号笔1支、过滤纱布袋1个、精密pH试纸（5.5-9）1本、工具三件套（铲子等）1套、取样纸袋（175×110mm）10个、微量连盖离心管（0.2mL）10支、微量连盖离心管（0.5mL）10支、离心管架（24孔，0.5/1.5/2mL）1个等。 核心产品技术指标： 玻璃量筒： 规格：外形尺寸：①、10mL：142×16×1.8mm，壁厚1.8mm；②、100mL：243×31.9×2mm，壁厚2.0mm；材质：优质高硼硅BORO3.3；工艺：精工烧结，依据实验和设计要求定制，无毛刺锐角，丝印红色品牌LOGO；功能描述：管体具有低膨胀率、耐高温、高强度、高硬度、高透光率和高化学稳定性的优良特性，用来定量量取液体。 试管φ20mm×195mm： 规格：外形尺寸195×20mm（±5mm），壁厚2mm；材质：优质高硼硅BORO3.3；工艺：精工烧结，依据实验和设计要求定制，无毛刺锐角；功能描述：管体具有低膨胀率、耐高温、高强度、高硬度、高透光率和高化学稳定性的优良特性，既可用作少量试剂的化学反应容器，也可在常温或加热时使用。 可完成的基本实验活动： 32.酵母菌的分离与纯化； 33.土壤中分解尿素的细菌的分离与计数； 34.利用乳酸菌发酵制作酸奶或泡菜； 35.利用酵母菌、醋酸菌分别制作果酒和果醋； 36.利用植物组织培养技术培育植物幼苗； 37.DNA的粗提取与鉴定； 38. DNA片段扩增与鉴定。 | 乐百仕 | 江苏乐百仕教育科技有限公司 | 1 | 4 | 4 | 箱 | [8 empty] | confirmed | 0 | 没有找到可靠候选 | 赛特尔25年.xls｜初中新课标生物｜第87行
35 | JXC-306 | 高中生物配套实验仪器一 | 箱体规格：450×320×170mm(±10mm)。 材质：炭黑色优质PC材料箱盖，橙色增强型ABS树脂材料箱体，紫色增强型PP材质活动卡扣；结构：整体采用加厚增强型扣盖卡扣式设计，箱体为上下面耦合卡槽定位，内置活动式上下双层内衬，嵌入式专槽定位，方便器材取用保管；叠加方式：既可叠加组合摆放，也可放置于仪器柜或货架。 主要配置及特征参数： X型支座（黑色增强尼龙、镀锌圆钢，φ10mm凹凸式双轨插孔）1套、双向转接头（铝合金，配紫色M6螺丝2个）2个、250mm支撑杆（不锈钢，D=10mm，L=250mm）1根、600mm支撑杆-母杆（不锈钢，D=10mm，L=300mm）1根、600mm支撑杆-公杆（不锈钢，D=10mm，L=310mm）1根、铁三环（金属，黑色，配紫色M6螺丝，大中小各1个）1套、万用夹具（金属，黑色）2个、多功能卡夹（橙色ABS，70×35×25mm）1个、酒精灯（150mL）1个、电子点火器（230mm×45mm）1把、试管架（塑料，8孔8立柱，孔径22mm）1个、电子天平（1000g，精度0.1g）1台、电子秒表计时器（PVC）1个、LED灯（白色，插电款，三档白光+线+充电头）1套、打孔器（4件套）1套、钢丝钳（150mm）1把、剪刀1把、美工刀1把、解剖器（7件套）1套、木质试管夹（L=180mm）4个、三脚架（铁制可拆卸，环内径75 mm，h=150 mm）1个、陶土网（150mmx150mm）1个、滤纸（中速，D=110mm）1包、称量纸（100mm×100mm）1盒、小号试管刷（L=180mm，毛粗20mm）1把、大号试管刷（L=230mm，毛粗35mm）1把等。 核心产品技术指标： X型支座： 材质：黑色增强尼龙、镀锌圆钢，确保强度且耐酸耐碱；工艺：塑料注塑成型、表面镀锌处理；产品结构：90度角双臂，半轴长165.5mm，底座高度24mm，顶部带φ10扩展孔，匍氏耦合对接挂钩、φ10凹凸式双轨插孔，自锁紧双下压扣，多功能杆插孔、斜顶式M6螺丝锁紧孔,底部配重盖采用超声波焊接技术；功能描述：Half-Half对偶插接式构造能够进行多种结构拓展：①、两件对插呈X型可作为常规铁架台底座；②、可对接不同长度的支撑杆组成不同种类的支撑座；③、可作为光学实验导轨；④、拓展为其他产品的轨道座；⑤、级联底座作为配重等。 双向转接头： 规格：30×30×65mm；材质：铝合金；工艺：精密压铸、电泳发黑；功能描述：①、两端固定口90°正交垂直，中间穿孔可以轴向固定；②、附带2个M6×25mm的防滑手紧螺丝，可以固定所有用到与支撑杆有关的实验设备。 | 1 | 箱 |  |  |  | JXC-306 | 箱体大小：450×320×170mm(±20mm)。 材质：炭黑色优质PC材料箱盖，橙色增强型ABS树脂材料箱体，紫色增强型PP材质活动卡扣；结构：整体采用加厚增强型扣盖卡扣式设计，箱体为上下面耦合卡槽定位，内置活动式上下双层内衬，嵌入式专槽定位，方便器材取用保管；叠加方式：既可叠加组合摆放，也可放置于仪器柜或货架。 主要配置及特征参数： X型支座（黑色增强尼龙、镀锌圆钢，φ10mm凹凸式双轨插孔）1套、双向转接头（铝合金，配紫色M6螺丝2个）2个、250mm支撑杆（不锈钢，D=10mm，L=250mm）1根、600mm支撑杆-母杆（不锈钢，D=10mm，L=300mm）1根、600mm支撑杆-公杆（不锈钢，D=10mm，L=310mm）1根、铁三环（金属，黑色，配紫色M6螺丝，大中小各1个）1套、万用夹具（金属，黑色）2个、多功能卡夹（橙色ABS，70×35×25mm）1个、酒精灯（150mL）1个、电子点火器（230mm×45mm）1把、试管架（塑料，8孔8立柱，孔径22mm）1个、电子天平（1000g，精度0.1g）1台、电子秒表计时器（PVC）1个、LED灯（白色，插电款，三档白光+线+充电头）1套、打孔器（4件套）1套、钢丝钳（150mm）1把、剪刀1把、美工刀1把、解剖器（7件套）1套、木质试管夹（L=180mm）4个、三脚架（铁制可拆卸，环内径75 mm，h=150 mm）1个、陶土网（150mmx150mm）1个、滤纸（中速，D=110mm）1包、称量纸（100mm×100mm）1盒、小号试管刷（L=180mm，毛粗20mm）1把、大号试管刷（L=230mm，毛粗35mm）1把等。 核心产品技术指标： X型支座： 材质：黑色增强尼龙、镀锌圆钢，确保强度且耐酸耐碱；工艺：塑料注塑成型、表面镀锌处理；产品结构：90度角双臂，半轴长165.5mm，底座高度24mm，顶部带φ10扩展孔，匍氏耦合对接挂钩、φ10凹凸式双轨插孔，自锁紧双下压扣，多功能杆插孔、斜顶式M6螺丝锁紧孔,底部配重盖采用超声波焊接技术；功能描述：Half-Half对偶插接式构造能够进行多种结构拓展：①、两件对插呈X型可作为常规铁架台底座；②、可对接不同长度的支撑杆组成不同种类的支撑座；③、可作为光学实验导轨；④、拓展为其他产品的轨道座；⑤、级联底座作为配重等。 双向转接头： 规格：30×30×65mm；材质：铝合金；工艺：精密压铸、电泳发黑；功能描述：①、两端固定口90°正交垂直，中间穿孔可以轴向固定；②、附带2个M6×25mm的防滑手紧螺丝，可以固定所有用到与支撑杆有关的实验设备。 | 乐百仕 | 江苏乐百仕教育科技有限公司 | 1 | 40 | 40 | 箱 | [8 empty] | confirmed | 0 | 没有找到可靠候选 | 赛特尔25年.xls｜初中生物｜第216行
36 | JXC-307 | 高中生物配套实验仪器二 | 箱体规格：450×321×171mm(±5mm)。 材质：炭黑色优质PC材料箱盖，橙色增强型ABS树脂材料箱体，紫色增强型PP材质活动卡扣；结构：整体采用加厚增强型扣盖卡扣式设计，箱体为上下面耦合卡槽定位，方便器材取用保管；叠加方式：既可叠加组合摆放，也可放置于仪器柜或货架。 主要配置及特征参数： 微量移液器（0.5μL～10μL）1个、微量移液器（10μL～100μL）1个、微量移液器（100μL～1000μL）1个、微量移液器（1000μL～5000μL）1个、微量移液器吸头（包括：0.5μL～10μL吸头1袋，10μL～200μL吸头1袋，100μL～1000μL吸头1袋、1000μL～5000μL吸头1袋）1套、移液器架（可放4支微量移液器）1套等。 | 1 | 箱 |  |  |  | JXC-307 | 箱体规格：450×321×171mm(±5mm)。 材质：炭黑色优质PC材料箱盖，橙色增强型ABS树脂材料箱体，紫色增强型PP材质活动卡扣；结构：整体采用加厚增强型扣盖卡扣式设计，箱体为上下面耦合卡槽定位，方便器材取用保管；叠加方式：既可叠加组合摆放，也可放置于仪器柜或货架。 主要配置及特征参数： 微量移液器（0.5μL～10μL）1个、微量移液器（10μL～100μL）1个、微量移液器（100μL～1000μL）1个、微量移液器（1000μL～5000μL）1个、微量移液器吸头（包括：0.5μL～10μL吸头1袋，10μL～200μL吸头1袋，100μL～1000μL吸头1袋、1000μL～5000μL吸头1袋）1套、移液器架（可放4支微量移液器）1套等。 | 乐百仕 | 江苏乐百仕教育科技有限公司 | 1 | 40 | 40 | 箱 | [8 empty] | confirmed | 0 | 匹配到商品档案但无历史价格记录 | 赛特尔25年.xls｜初中生物｜第216行
37 | JXC-308 | 高中生物配套玻璃仪器 | 主要配置及特征参数： 玻璃量筒（高硼硅3.3，10mL，142mm×16mm×1.8mm）2个、玻璃量筒（高硼硅3.3，50mL，195mm×25.7mm×2mm）2个、玻璃量筒（高硼硅3.3，100mL，243mm×31.9mm×2mm）2个、玻璃锥形瓶（高硼硅3.3，100mL，105mm×64mm） 6个、玻璃锥形瓶（高硼硅3.3，250mL，147mm×82mm） 5个、玻璃烧杯（高硼硅3.3，250mL，99mm×70mm）6个、玻璃烧杯（高硼硅3.3，500mL，120mm×88mm）2个、果酒果醋发酵装置透明（最大容积 1 L，具水封及气泡限速装置，可进行气泡观察计数1套）、泡菜坛（1000 mL）1个等。 核心产品技术指标： 玻璃量筒： 规格：外形尺寸：①、10mL：142×16×1.8mm，壁厚1.8mm；②、50mL：195×25.7×2mm，壁厚2mm；③、100mL：243×31.9×2mm，壁厚2.0mm；材质：优质高硼硅BORO3.3；工艺：精工烧结，依据实验和设计要求定制，无毛刺锐角，丝印红色品牌LOGO；功能描述：管体具有低膨胀率、耐高温、高强度、高硬度、高透光率和高化学稳定性的优良特性，用来定量量取液体。 玻璃烧杯： 规格：外形尺寸：①、250mL：99×70mm（±5mm），壁厚2.5mm；②、500mL：120×88mm（±5mm），壁厚2.5mm；材质：优质高硼硅BORO3.3；工艺：精工烧结，依据实验和设计要求定制，无毛刺锐角，丝印白色品牌LOGO；功能描述：管体具有低膨胀率、耐高温、高强度、高硬度、高透光率和高化学稳定性的优良特性，用作配制溶液和作为较大量的试剂化学反应容器。 | 1 | 套 |  |  |  | JXC-308 | 主要配置及特征参数： 玻璃量筒（高硼硅3.3，10mL，142mm×16mm×1.8mm）2个、玻璃量筒（高硼硅3.3，50mL，195mm×25.7mm×2mm）2个、玻璃量筒（高硼硅3.3，100mL，243mm×31.9mm×2mm）2个、玻璃锥形瓶（高硼硅3.3，100mL，105mm×64mm） 6个、玻璃锥形瓶（高硼硅3.3，250mL，147mm×82mm） 5个、玻璃烧杯（高硼硅3.3，250mL，99mm×70mm）6个、玻璃烧杯（高硼硅3.3，500mL，120mm×88mm）2个、果酒果醋发酵装置透明（最大容积 1 L，具水封及气泡限速装置，可进行气泡观察计数1套）、泡菜坛（1000 mL）1个等。 核心产品技术指标： 玻璃量筒： 规格：外形尺寸：①、10mL：142×16×1.8mm，壁厚1.8mm；②、50mL：195×25.7×2mm，壁厚2mm；③、100mL：243×31.9×2mm，壁厚2.0mm；材质：优质高硼硅BORO3.3；工艺：精工烧结，依据实验和设计要求定制，无毛刺锐角，丝印红色品牌LOGO；功能描述：管体具有低膨胀率、耐高温、高强度、高硬度、高透光率和高化学稳定性的优良特性，用来定量量取液体。 玻璃烧杯： 规格：外形尺寸：①、250mL：99×70mm（±5mm），壁厚2.5mm；②、500mL：120×88mm（±5mm），壁厚2.5mm；材质：优质高硼硅BORO3.3；工艺：精工烧结，依据实验和设计要求定制，无毛刺锐角，丝印白色品牌LOGO；功能描述：管体具有低膨胀率、耐高温、高强度、高硬度、高透光率和高化学稳定性的优良特性，用作配制溶液和作为较大量的试剂化学反应容器。 | 乐百仕 | 江苏乐百仕教育科技有限公司 | 1 | 40 | 40 | 套 | [8 empty] | confirmed | 0 | 没有找到可靠候选 | 赛特尔25年.xls｜初中生物｜第216行
41 | 30409300601 | 减数分裂中染色体变化模型组件 | 材料环保，便于演示 | 13 | 套 |  |  |  | 30409300601 | 材料环保，便于演示 | 乐百仕 | 江苏乐百仕教育科技有限公司 | 13 | 4 | 52 | 套 |  |  | 3 |  | 35 |  | 760 |  | confirmed | 90 | 价格分歧>30%：历史报价分歧较大，需人工核对；同分多价：最高分候选存在不同历史价格 | 赛特尔25年.xls｜小学新课标科学｜第130行
42 | 30409300801 | DNA双螺旋结构模型 | 一个半螺旋，包括 16 个碱基对和其他相应元件，材料环保，便于演示 | 1 | 个 |  |  |  | 30409300801 | 一个半螺旋，包括 16 个碱基对和其他相应元件，材料环保，便于演示 | 乐百仕 | 江苏乐百仕教育科技有限公司 | 1 | 20 | 20 | 个 | 群信 |  |  | 33307 |  |  |  |  | confirmed | 100 |  | 高中理化生报价.xlsx｜凯迪｜第1453行
43 | 30409300901 | DNA双螺旋结构模型组件 | 四种碱基、脱氧核糖、磷酸彼此分离 | 25 | 套 |  |  |  | 30409300901 | 四种碱基、脱氧核糖、磷酸彼此分离 | 乐百仕 | 江苏乐百仕教育科技有限公司 | 25 | 4 | 100 | 套 |  |  | 3 |  | 35 |  | 760 |  | confirmed | 90 | 价格分歧>30%：历史报价分歧较大，需人工核对；同分多价：最高分候选存在不同历史价格 | 赛特尔25年.xls｜小学新课标科学｜第130行
45 | 30409302601 | 转录和翻译磁片模型 | 具有单独构件，可以分步演示。大小适合黑板展示 | 1 | 套 |  |  |  | 30409302601 | 具有单独构件，可以分步演示。大小适合黑板展示 | 乐百仕 | 江苏乐百仕教育科技有限公司 | 1 | 4 | 4 | 套 |  |  | 3 |  | 35 |  | 760 |  | confirmed | 90 | 价格分歧>30%：历史报价分歧较大，需人工核对；同分多价：最高分候选存在不同历史价格 | 赛特尔25年.xls｜小学新课标科学｜第130行
50 | 30509003401 | 蚕豆叶下表皮装片 | 显示气孔和保卫细胞 | 30 | 片 |  |  |  | 30509003401 | 显示气孔和保卫细胞 | 乐百仕 | 江苏乐百仕教育科技有限公司 | 30 | 2.4 | 72 | 片 |  |  |  |  | 2.4 |  |  |  | confirmed | 100 |  | 赛特尔25年.xls｜初中新课标生物｜第212行
51 | 30509003701 | 胞间连丝切片 |  | 30 | 片 |  |  |  | 30509003701 | 符合教学要求 | 乐百仕 | 江苏乐百仕教育科技有限公司 | 30 | 2.4 | 72 | 片 |  |  |  |  | 2.4 |  |  |  | confirmed | 100 |  | 赛特尔25年.xls｜初中新课标生物｜第381行
52 | 30509005001 | 迎春叶横切 | 应显示叶片横断面的上下表皮、栅栏组织、海绵组织及叶脉等 | 30 | 片 |  |  |  | 30509005001 | 应显示叶片横断面的上下表皮、栅栏组织、海绵组织及叶脉等 | 乐百仕 | 江苏乐百仕教育科技有限公司 | 30 | 2.4 | 72 | 片 |  |  |  |  | 2.4 |  |  |  | confirmed | 100 |  | 赛特尔25年.xls｜初中新课标生物｜第271行
53 | 30509005501 | 黑藻叶装片 | 显示细胞核和叶绿体 | 30 | 片 |  |  |  | 30509005501 | 显示细胞核和叶绿体 | 乐百仕 | 江苏乐百仕教育科技有限公司 | 30 | 2 | 60 | 片 |  |  |  |  | 2.4 |  | 2.4 |  | confirmed | 66.7 | 同分多价：最高分候选存在不同历史价格 | 高中理化生报价.xlsx｜凯迪｜第1464行
54 | 30509005601 | 线粒体切片 |  | 30 | 片 |  |  |  | 30509005601 | 符合教学要求 | 乐百仕 | 江苏乐百仕教育科技有限公司 | 30 | 6 | 180 | 片 | 皖南 |  |  | 43605 |  |  |  |  | confirmed | 100 |  | 高中理化生报价.xlsx｜凯迪｜第1484行
55 | 30509300301 | 酵母菌装片 |  | 30 | 片 |  |  |  | 30509300301 | 符合教学要求 | 乐百仕 | 江苏乐百仕教育科技有限公司 | 30 | 2.4 | 72 | 片 |  |  |  |  | 2.4 |  |  |  | confirmed | 100 |  | 赛特尔25年.xls｜初中新课标生物｜第393行
56 | 30509006601 | 水绵装片 |  | 30 | 片 |  |  |  | 30509006601 | 符合教学要求 | 乐百仕 | 江苏乐百仕教育科技有限公司 | 30 | 2.4 | 72 | 片 |  |  |  |  | 2.4 |  |  |  | confirmed | 100 |  | 赛特尔25年.xls｜初中新课标生物｜第386行
57 | 30509300701 | 大肠杆菌涂片 |  | 30 | 片 |  |  |  | 30509300701 | 符合教学要求 | 乐百仕 | 江苏乐百仕教育科技有限公司 | 30 | 4 | 120 | 片 | 皖南 |  |  | 43312 |  |  |  |  | confirmed | 100 |  | 高中理化生报价.xlsx｜凯迪｜第1468行
58 | 30509300201 | 细菌三型涂片 |  | 30 | 片 |  |  |  | 30509300201 | 符合教学要求 | 乐百仕 | 江苏乐百仕教育科技有限公司 | 30 | 2.4 | 72 | 片 |  |  |  |  | 2.4 |  |  |  | confirmed | 100 |  | 赛特尔25年.xls｜初中新课标生物｜第392行
59 | 30509106801 | 草履虫分裂生殖装片 |  | 30 | 片 |  |  |  | 30509106801 | 符合教学要求 | 乐百仕 | 江苏乐百仕教育科技有限公司 | 30 | 6 | 180 | 片 |  |  |  |  | 6 |  |  |  | confirmed | 100 |  | 赛特尔25年.xls｜初中新课标生物｜第214行
60 | 30509202401 | 人血涂片 | 染色均匀 | 30 | 片 |  |  |  | 30509202401 | 染色均匀 | 乐百仕 | 江苏乐百仕教育科技有限公司 | 30 | 2.4 | 72 | 片 |  |  |  |  | 2.4 |  |  |  | confirmed | 100 |  | 赛特尔25年.xls｜初中新课标生物｜第288行
61 | 30509108601 | 蛙血涂片 |  | 30 | 片 |  |  |  | 30509108601 | 符合教学要求 | 乐百仕 | 江苏乐百仕教育科技有限公司 | 30 | 2.4 | 72 | 片 |  |  |  |  | 2.4 |  | 4 |  | confirmed | 75 |  | 普教清单.xlsx｜初中生物｜第165行
62 | 30509108701 | 动物上皮细胞装片 | 蛙或蝾螈 | 30 | 片 |  |  |  | 30509108701 | 蛙 | 乐百仕 | 江苏乐百仕教育科技有限公司 | 30 | 2.4 | 72 | 片 |  |  |  |  | 2.4 |  | 4 |  | confirmed | 75 |  | 普教清单.xlsx｜初中生物｜第181行
63 | 30509200501 | 骨骼肌纵横切 |  | 30 | 片 |  |  |  | 30509200501 | 符合教学要求 | 乐百仕 | 江苏乐百仕教育科技有限公司 | 30 | 2.4 | 72 | 片 |  |  |  |  | 2.4 |  |  |  | confirmed | 100 |  | 赛特尔25年.xls｜初中新课标生物｜第226行
64 | 30509200601 | 平滑肌分离装片 |  | 30 | 片 |  |  |  | 30509200601 | 符合教学要求 | 乐百仕 | 江苏乐百仕教育科技有限公司 | 30 | 2.4 | 72 | 片 |  |  |  |  | 2.4 |  |  |  | confirmed | 100 |  | 赛特尔25年.xls｜初中新课标生物｜第227行
65 | 30509200701 | 心肌切片 | 多重染色 | 30 | 片 |  |  |  | 30509200701 | 多重染色 | 乐百仕 | 江苏乐百仕教育科技有限公司 | 30 | 2.4 | 72 | 片 |  |  |  |  | 2.4 |  |  |  | confirmed | 100 |  | 赛特尔25年.xls｜初中新课标生物｜第228行
66 | 30509200801 | 运动神经元装片 | 多重染色 | 30 | 片 |  |  |  | 30509200801 | 多重染色 | 乐百仕 | 江苏乐百仕教育科技有限公司 | 30 | 2.4 | 72 | 片 |  |  |  |  | 2.4 |  |  |  | confirmed | 100 |  | 赛特尔25年.xls｜初中新课标生物｜第229行
67 | 30509202101 | 胰腺切片(示胰岛) |  | 30 | 片 |  |  |  | 30509202101 | 符合教学要求 | 乐百仕 | 江苏乐百仕教育科技有限公司 | 30 | 4 | 120 | 片 |  |  |  |  | 2.4 |  |  |  | confirmed | 100 |  | 赛特尔25年.xls｜高中生物｜第112行
68 | 30509106501 | 动物细胞有丝分裂切片（马蛔虫受精卵切片） |  | 30 | 片 |  |  |  | 30509106501 | 符合教学要求 | 乐百仕 | 江苏乐百仕教育科技有限公司 | 30 | 5 | 150 | 片 |  |  |  |  | 8 |  | 8 |  | confirmed | 100 | 价格分歧>30%：历史报价分歧较大，需人工核对；同分多价：最高分候选存在不同历史价格 | 赛特尔25年.xls｜初中新课标生物｜第215行
69 | 30509003501 | 植物细胞有丝分裂切片 |  | 30 | 片 |  |  |  | 30509003501 | 符合教学要求 | 乐百仕 | 江苏乐百仕教育科技有限公司 | 30 | 2.4 | 72 | 片 |  |  |  |  | 2.4 |  | 5 |  | confirmed | 100 |  | 赛特尔25年.xls｜初中新课标生物｜第221行
70 | 30509108501 | 蝗虫精巢减数分裂切片 |  | 30 | 片 |  |  |  | 30509108501 | 符合教学要求 | 乐百仕 | 江苏乐百仕教育科技有限公司 | 30 | 2.4 | 72 | 片 |  |  |  |  | 2.4 |  | 6 |  | confirmed | 57.1 |  | 普教清单.xlsx｜初中生物｜第178行
71 | 30509026701 | 植物花粉减数分裂装片 |  | 30 | 片 |  |  |  | 30509026701 | 符合教学要求 | 乐百仕 | 江苏乐百仕教育科技有限公司 | 30 | 2.4 | 72 | 片 | [8 empty] | confirmed | 0 | 匹配到商品档案但无历史价格记录 | 普教清单.xlsx｜初中生物｜第132行
72 | 30509203101 | 正常人染色 体装片 |  | 30 | 片 |  |  |  | 30509203101 | 符合教学要求 | 乐百仕 | 江苏乐百仕教育科技有限公司 | 30 | 4 | 120 | 片 |  |  |  |  | 8 |  |  |  | confirmed | 100 | 价格分歧>30%：历史报价分歧较大，需人工核对；同分多价：最高分候选存在不同历史价格 | 赛特尔25年.xls｜初中新课标生物｜第343行
73 | 30509022301 | 植物染色体加倍装片 |  | 30 | 片 |  |  |  | 30509022301 | 符合教学要求 | 乐百仕 | 江苏乐百仕教育科技有限公司 | 30 | 2.4 | 72 | 片 |  |  |  |  | 4 |  | 8 |  | confirmed | 58.8 | 同分多价：最高分候选存在不同历史价格 | 普教清单.xlsx｜初中生物｜第184行
74 | 50509007101 | 生物分类图鉴资料 | 植物图鉴、土壤动物图鉴、昆虫图鉴、鸟类图鉴等 | 1 | 本 |  |  |  | 50509007101 | 植物图鉴、土壤动物图鉴、昆虫图鉴、鸟类图鉴等 | 乐百仕 | 江苏乐百仕教育科技有限公司 | 1 | 16 | 16 | 本 |  |  |  | 幅面：不小于180mm×250mm；纸张规格：不小于150克铜版纸；印刷：彩色胶印。图形：逼真，色彩鲜明，线条清晰。 |  |  |  |  | confirmed | 0 | 匹配到商品档案但无历史价格记录 | 赛特尔25年.xls｜小学科学｜第144行
75 | 50509013701 | 植物分类图谱 | 内容包含但不限于：植物分类方法，藻类植物、苔藓植物、蕨类植物、种子植物，植物的一生、植物的根茎和叶、植物的花、果实和种子，植物和人类的关系，保护植物的方法等 | 1 | 本 |  |  |  | 50509013701 | 内容包含但不限于：植物分类方法，藻类植物、苔藓植物、蕨类植物、种子植物，植物的一生、植物的根茎和叶、植物的花、果实和种子，植物和人类的关系，保护植物的方法等 | 乐百仕 | 江苏乐百仕教育科技有限公司 | 1 | 16 | 16 | 本 |  |  |  | 幅面：不小于180mm×250mm；纸张规格：不小于150克铜版纸；印刷：彩色胶印。图形：逼真，色彩鲜明，线条清晰。 |  |  |  |  | confirmed | 0 | 没有找到可靠候选 | 赛特尔25年.xls｜小学科学｜第144行
76 | 50509013801 | 动物分类图谱 | 图片内容包含但不限于：无脊椎动物、脊椎动物、动物的繁殖和成长历程、动物怎样捕食、动物的运动、动物怎样保护自己、动物与人类生活的关系、保护动物等 | 1 | 本 |  |  |  | 50509013801 | 图片内容包含但不限于：无脊椎动物、脊椎动物、动物的繁殖和成长历程、动物怎样捕食、动物的运动、动物怎样保护自己、动物与人类生活的关系、保护动物等 | 乐百仕 | 江苏乐百仕教育科技有限公司 | 1 | 16 | 16 | 本 |  |  |  | 幅面：不小于180mm×250mm；纸张规格：不小于150克铜版纸；印刷：彩色胶印。图形：逼真，色彩鲜明，线条清晰。 |  |  |  |  | confirmed | 0 | 没有找到可靠候选 | 赛特尔25年.xls｜小学科学｜第145行
77 | 50509014101 | 细菌分类图谱 | 内容包含但不限于：细菌、真菌、其它微生物、人体内微生物、微生物与人类生活点滴五大类 | 1 | 本 |  |  |  | 50509014101 | 内容包含但不限于：细菌、真菌、其它微生物、人体内微生物、微生物与人类生活点滴五大类 | 乐百仕 | 江苏乐百仕教育科技有限公司 | 1 | 16 | 16 | 本 |  |  |  | 幅面：不小于180mm×250mm；纸张规格：不小于150克铜版纸；印刷：彩色胶印。图形：逼真，色彩鲜明，线条清晰。 |  |  |  |  | confirmed | 0 | 匹配到商品档案但无历史价格记录 | 赛特尔25年.xls｜小学科学｜第144行
78 | 50509014201 | 病毒分类图谱 | 图谱内容包含但不限于：流感病毒、登革热病毒、艾滋病毒、狂犬病毒、烟草花叶病毒、腺病毒、噬菌体、B-肝炎病毒、细小病毒、泡疹病毒、副粘病毒（腮腺炎）、痘病毒、冠状病毒、骨髓灰质炎病毒、大肠杆菌病毒、SARS（非典）冠状病毒、小麦矮丛病毒、花生病毒、细菌病毒等 | 1 | 本 |  |  |  | 50509014201 | 图谱内容包含但不限于：流感病毒、登革热病毒、艾滋病毒、狂犬病毒、烟草花叶病毒、腺病毒、噬菌体、B-肝炎病毒、细小病毒、泡疹病毒、副粘病毒（腮腺炎）、痘病毒、冠状病毒、骨髓灰质炎病毒、大肠杆菌病毒、SARS（非典）冠状病毒、小麦矮丛病毒、花生病毒、细菌病毒等 | 乐百仕 | 江苏乐百仕教育科技有限公司 | 1 | 16 | 16 | 本 |  |  |  | 幅面：不小于180mm×250mm；纸张规格：不小于150克铜版纸；印刷：彩色胶印。图形：逼真，色彩鲜明，线条清晰。 |  |  |  |  | confirmed | 0 | 匹配到商品档案但无历史价格记录 | 赛特尔25年.xls｜小学科学｜第144行
79 | 20603000102 | 电冰箱 | ≥180 L | 1 | 台 |  |  |  | BCD-228S278 | ≥180 L | 泓凌 | 宁波泓凌电器有限公司 | 1 | 2000 | 2000 | 台 |  |  |  |  | 2000 |  | 2700 |  | confirmed | 100 | 价格分歧>30%：历史报价分歧较大，需人工核对 | 赛特尔25年.xls｜初中物理｜第21行
80 | 20603040101 | 微波炉 | ≥20 L | 1 | 台 |  |  |  | MW720AAC-PA001 | 20 L | 天倬智能 | 江门市天倬智能家居有限公司 | 1 | 450 | 450 | 台 |  |  |  |  | 600 |  |  |  | confirmed | 100 | 同分多价：最高分候选存在不同历史价格 | 赛特尔25年.xls｜初中物理｜第20行
81 | 20603040201 | 电磁炉 | 功率可调，额定功率≥1600 W | 1 | 个 |  |  |  | MYCA-B | 参数：2200W； 220V～ 50Hz | 炉一霸 | 中山市炉一霸电器有限公司 | 1 | 65 | 65 | 个 |  |  |  |  | 71.5 |  |  |  | confirmed | 80 | 同分多价：最高分候选存在不同历史价格 | 高中理化生报价.xlsx｜凯迪｜第1569行
82 | 30199008301 | 恒温水浴锅 | 水浴控温范围：室温+5 ℃～99.9 ℃，水温控制±0.5 ℃，不锈钢内胆，数字显示 | 1 | 台 |  |  |  | 30199008301 | 水浴控温范围：室温+5 ℃～99.9 ℃，水温控制±0.5 ℃，不锈钢内胆，数字显示 | 乐百仕 | 江苏乐百仕教育科技有限公司 | 1 | 180 | 180 | 台 | 群信 |  |  | 02082 | 260 |  | 300 |  | confirmed | 80 | 价格分歧>30%：历史报价分歧较大，需人工核对；同分多价：最高分候选存在不同历史价格 | 高中理化生报价.xlsx｜凯迪｜第1573行
84 | 40103000601 | 榨汁机 | ≥18000 r/min，≥1.0 L | 1 | 台 |  |  |  | KP802SA1 | 20000转/分钟 1.0 L | Kesun/科顺 | 广东科嘉霖电器制造有限公司 | 1 | 190 | 190 | 台 |  |  |  | ≥18000 r/min， ≥1.0 L |  |  |  |  | confirmed | 100 |  | 赛特尔25年.xls｜初中新课标生物｜第18行
85 | 30199006305 | 离心机 | 0r/min～4000r/min，10mL、20mL、50mL 等，6或8孔等，无刷电机 | 1 | 台 |  |  |  | 30199006305 | 0r/min～4000r/min，10mL、20mL、50mL 等，6或8孔等，无刷电机 | 乐百仕 | 江苏乐百仕教育科技有限公司 | 1 | 65 | 65 | 台 | 群信 |  | 31013 | 31013 |  |  |  |  | confirmed | 0 | 没有找到可靠候选 | 高中理化生报价.xlsx｜凯迪｜第338行
88 | 30199007501 | 烘干箱 | 电热鼓风型，最高工作温度为250℃，温度波动度限值为±1.5℃，箱体内有隔板，内部容积≥350mm×350mm×350mm | 1 | 台 |  |  |  | 30199007501 | 电热鼓风型，最高工作温度为250℃，温度波动度限值为±1.5℃，箱体内有隔板，内部容积≥350mm×350mm×350mm | 乐百仕 | 江苏乐百仕教育科技有限公司 | 1 | 750 | 750 | 台 |  |  |  |  | 750 |  | 825 |  | confirmed | 100 |  | 赛特尔25年.xls｜初中新课标生物｜第21行
89 | 30199007105 | 高压灭菌器 | ≥30 L，立式，全自动，有超高温、超高压自动保护设置 | 1 | 个 |  |  |  | 50172036 | ≥30 L，立式，全自动，有超高温、超高压自动保护设置 | 华泰 | 合肥华泰医疗设备有限公司 | 1 | 260 | 260 | 个 |  |  |  |  | 260 |  | 286 |  | confirmed | 80 |  | 高中理化生报价.xlsx｜凯迪｜第1570行
99 | 30299000601 | 酸度计 | 笔式，pH 测量范围 0～14，分辨力 0.1，读数清晰，有自动关机节电模式，配校准试剂 | 13 | 台 |  |  |  | 30299000601 | 笔式，pH 测量范围： 0～14，分辨力 0.1，读数清晰，有自动关机节电模式，配校准试剂 | 乐百仕 | 江苏乐百仕教育科技有限公司 | 13 | 20 | 260 | 台 |  |  |  |  | 65 |  | 65 |  | confirmed | 100 | 价格分歧>30%：历史报价分歧较大，需人工核对；同分多价：最高分候选存在不同历史价格 | 赛特尔25年.xls｜初中新课标化学｜第49行
103 | 30309000201 | 解剖盘 | 260 mm×200 mm×30 mm，蜡盘 | 25 | 个 |  |  |  | 30309000201 | 260 mm×200 mm×30 mm，蜡盘 | 乐百仕 | 江苏乐百仕教育科技有限公司 | 25 | 12 | 300 | 个 |  |  |  |  | 12 |  |  |  | confirmed | 100 |  | 赛特尔25年.xls｜初中新课标生物｜第64行
104 | 30309000102 | 解剖器 | 不锈钢材料，包括：解剖剪2把（直剪、弯剪各1）、镊子2个（直头、弯头各1）、解剖刀2个（圆头、尖头各1）、解剖针1个 | 25 | 套 |  |  |  | 30309000102 | 不锈钢材料，包括：解剖剪2把（直剪、弯剪各1）、镊子2个（直头、弯头各1）、解剖刀2个（圆头、尖头各1）、解剖针1个 | 乐百仕 | 江苏乐百仕教育科技有限公司 | 25 | 14 | 350 | 套 |  |  |  |  | 21 |  | 22 |  | confirmed | 100 | 价格分歧>30%：历史报价分歧较大，需人工核对；同分多价：最高分候选存在不同历史价格 | 赛特尔25年.xls｜初中生物｜第45行
109 | 30309001610 | 双面刀片 |  | 10 | 包 |  |  |  | 30309001610 | 符合教学要求 | 乐百仕 | 江苏乐百仕教育科技有限公司 | 10 | 3.5 | 35 | 包 |  |  |  | 43 mm×22 mm |  |  |  |  | confirmed | 100 |  | 赛特尔25年.xls｜初中新课标生物｜第70行
110 | 30309001703 | 解剖镊 | 尖头，140 mm | 25 | 把 |  |  |  | 30309001703 | 尖头，140 mm | 乐百仕 | 江苏乐百仕教育科技有限公司 | 25 | 2.5 | 62.5 | 把 | 群信 |  |  | 27017 | 12 |  |  |  | confirmed | 100 | 同分多价：最高分候选存在不同历史价格 | 高中理化生报价.xlsx｜凯迪｜第1423行
111 | 30309001704 | 解剖镊 | 弯头，140 mm | 25 | 把 |  |  |  | 30309001704 | 弯头，140 mm | 乐百仕 | 江苏乐百仕教育科技有限公司 | 25 | 2.5 | 62.5 | 把 | 群信 |  |  | 27017 | 12 |  |  |  | confirmed | 100 | 同分多价：最高分候选存在不同历史价格 | 高中理化生报价.xlsx｜凯迪｜第1423行
112 | 30309001901 | 眼科镊 | 直，100 mm | 25 | 把 |  |  |  | 30309001901 | 直，100 mm | 乐百仕 | 江苏乐百仕教育科技有限公司 | 25 | 5 | 125 | 把 | 群信 |  |  | 27019 | 7 |  |  |  | confirmed | 66.7 | 价格分歧>30%：历史报价分歧较大，需人工核对；同分多价：最高分候选存在不同历史价格 | 高中理化生报价.xlsx｜凯迪｜第1425行
113 | 30309010401 | 解剖针 | 六棱，医用，全钢 | 25 | 把 |  |  |  | 30309010401 | 六棱，医用，全钢 | 和美 | 江苏和美电子科技有限公司 | 25 | 2.5 | 62.5 | 把 | 群信 |  |  | 27017 | 12 |  |  |  | confirmed | 66.7 | 价格分歧>30%：历史报价分歧较大，需人工核对；同分多价：最高分候选存在不同历史价格 | 高中理化生报价.xlsx｜凯迪｜第1423行
115 | 30309002731 | 移液器 | 0.1 µL～2.5 µL | 25 | 支 |  |  |  | 30309002731 | 0.1 µL～2.5 µL | 乐百仕 | 江苏乐百仕教育科技有限公司 | 25 | 85 | 2125 | 支 | [8 empty] | confirmed | 100 |  | 高中理化生报价.xlsx｜凯迪｜第1579行
116 | 30309002701 | 移液器 | 0.5 µL～10 µL | 25 | 支 |  |  |  | 30309002701 | 0.5 µL～10 µL | 乐百仕 | 江苏乐百仕教育科技有限公司 | 25 | 85 | 2125 | 支 | [8 empty] | confirmed | 100 |  | 高中理化生报价.xlsx｜凯迪｜第1579行
117 | 30309002702 | 移液器 | 10 µL～100 µL | 25 | 支 |  |  |  | 30309002702 | 10 µL～100 µL | 乐百仕 | 江苏乐百仕教育科技有限公司 | 25 | 85 | 2125 | 支 | [8 empty] | confirmed | 100 |  | 高中理化生报价.xlsx｜凯迪｜第1579行
118 | 30309002703 | 移液器 | 100 µL～1000 µL | 25 | 支 |  |  |  | 30309002703 | 100 µL～1000 µL | 乐百仕 | 江苏乐百仕教育科技有限公司 | 25 | 85 | 2125 | 支 | [8 empty] | confirmed | 100 |  | 高中理化生报价.xlsx｜凯迪｜第1579行
119 | 30309002704 | 移液器 | 1 mL～5 mL | 25 | 支 |  |  |  | 30309002704 | 1 mL～5 mL | 乐百仕 | 江苏乐百仕教育科技有限公司 | 25 | 85 | 2125 | 支 | [8 empty] | confirmed | 100 |  | 高中理化生报价.xlsx｜凯迪｜第1579行
120 | 30309003701 | 涂布器 | 玻璃或金属三角刮刀 | 25 | 个 |  |  |  | 30309003701 | 金属三角刮刀 | 乐百仕 | 江苏乐百仕教育科技有限公司 | 25 | 5 | 125 | 个 | [8 empty] | confirmed | 57.1 |  | 赛特尔25年.xls｜高中生物｜第78行
121 | 30309000501 | 接种环 | 接种棒为铜或不锈钢材质，接种丝为耐热合金，环内径 2 mm～3 mm | 25 | 把 |  |  |  | 30309000501 | 接种棒为不锈钢材质，接种丝为耐热合金，环内径 2 mm～3 mm | 乐百仕 | 江苏乐百仕教育科技有限公司 | 25 | 8 | 200 | 把 |  |  |  |  | 8 |  | 8.8 |  | confirmed | 100 |  | 赛特尔25年.xls｜初中新课标生物｜第76行
124 | 30101000803 | 试管架 | 木质或塑料质，8 孔，孔径 21 mm，立柱黏结牢固 | 25 | 个 |  |  |  | 30101000803 | 木质或塑料质，8 孔，孔径 21 mm，立柱黏结牢固 | 乐百仕 | 江苏乐百仕教育科技有限公司 | 25 | 0.5 | 12.5 | 个 |  |  |  |  | 0.7 |  | 6 |  | confirmed | 100 | 价格分歧>30%：历史报价分歧较大，需人工核对；同分多价：最高分候选存在不同历史价格 | 高中理化生报价.xlsx｜凯迪｜第1803行
126 | 30309002801 | 移液器架 | 塑料或亚克力材质，可放置 5 支移液器 | 13 | 个 |  |  |  | 30309002801 | 塑料，可放置 5 支移液器 | 乐百仕 | 江苏乐百仕教育科技有限公司 | 13 | 45 | 585 | 个 | 群信 |  |  | 27027 |  |  |  |  | confirmed | 100 |  | 高中理化生报价.xlsx｜凯迪｜第1436行
127 | 30101001401 | 移液管架 | 塑料或亚克力材质 | 13 | 个 |  |  |  | 30101001401 | 塑料材质 | 乐百仕 | 江苏乐百仕教育科技有限公司 | 13 | 45 | 585 | 个 | 群信 |  |  | 27027 | 0.5 |  | 6 |  | confirmed | 75 |  | 高中理化生报价.xlsx｜凯迪｜第1436行
129 | 30201000301 | 直尺 | 500mm | 25 | 把 |  |  |  | 30201000301 | 500mm | 乐百仕 | 江苏乐百仕教育科技有限公司 | 25 | 5 | 125 | 把 | [8 empty] | confirmed | 100 |  | 赛特尔25年.xls｜高中通用技术｜第155行
130 | 30201000701 | 软尺 | 1500mm | 25 | 把 |  |  |  | 30201000701 | 1500mm | 乐百仕 | 江苏乐百仕教育科技有限公司 | 25 | 1.5 | 37.5 | 把 |  |  |  |  | 1.65 |  |  |  | confirmed | 100 | 同分多价：最高分候选存在不同历史价格 | 赛特尔25年.xls｜初中生物｜第33行
133 | 30202000313 | 托盘天平 | 200 g，0.2 g | 13 | 台 |  |  |  | 30202000313 | 200 g，0.2 g | 佳衡 | 常熟市佳衡天平仪器有限公司 | 13 | 30 | 390 | 台 | 群信 |  | 11003 | 11004 | 55 |  |  |  | confirmed | 100 | 价格分歧>30%：历史报价分歧较大，需人工核对；同分多价：最高分候选存在不同历史价格 | 赛特尔25年.xls｜初中新课标生物｜第54行
134 | 30202000513 | 电子天平 | 200 g，0.1 g | 1 | 台 |  |  |  | 30202000513 | 200 g，0.1 g | 群安 | 群安科学仪器(浙江)有限公司 | 1 | 185 | 185 | 台 | 华驰 |  | 11010 | 11010 | 220 |  | 280 |  | confirmed | 100 | 价格分歧>30%：历史报价分歧较大，需人工核对；同分多价：最高分候选存在不同历史价格 | 赛特尔25年.xls｜初中新课标生物｜第55行
135 | 30202000503 | 电子天平 | 100 g，0.001 g | 1 | 台 |  |  |  | 30202000503 | 100 g，0.001 g | 群安 | 群安科学仪器(浙江)有限公司 | 1 | 185 | 185 | 台 | 华驰 |  | 11010 | 11010 | 220 |  | 280 |  | confirmed | 100 | 价格分歧>30%：历史报价分歧较大，需人工核对；同分多价：最高分候选存在不同历史价格 | 赛特尔25年.xls｜初中新课标生物｜第55行
136 | 30203000202 | 电子秒表 | 全时段分辨力 0.01 s，有防震、防水功能 | 25 | 个 |  |  |  | 30203000202 | 全时段分辨力 0.01 s，有防震、防水功能 | 乐百仕 | 江苏乐百仕教育科技有限公司 | 25 | 14 | 350 | 个 |  |  |  | 专用型，全时段分辨力 0.01 s；有防震、防水功能，电池更换周期≥1.5 年 |  |  |  |  | confirmed | 100 |  | 赛特尔25年.xls｜初中新课标生物｜第58行
137 | 30204000201 | 红液温度计 | 0 ℃～100 ℃，分度值 1 ℃，示值误差≤1.5 ℃ | 50 | 支 |  |  |  | 30204000201 | 0 ℃～100 ℃，分度值 1 ℃，示值误差≤1.5 ℃ | 乐百仕 | 江苏乐百仕教育科技有限公司 | 50 | 2 | 100 | 支 |  |  |  |  | 3 |  | 180 |  | confirmed | 100 | 价格分歧>30%：历史报价分歧较大，需人工核对；同分多价：最高分候选存在不同历史价格 | 赛特尔25年.xls｜初中新课标生物｜第59行
139 | 30204001809 | 干湿球温度计 | —10 ℃～50 ℃，分度值 0.5 ℃；测量湿度 0%～100% | 25 | 个 |  |  |  | 30204001809 | —10 ℃～50 ℃，分度值 0.5 ℃；测量湿度 0%～100% | 乐百仕 | 江苏乐百仕教育科技有限公司 | 25 | 7 | 175 | 个 |  |  |  |  | 12 |  | 13.2 |  | confirmed | 66.7 | 价格分歧>30%：历史报价分歧较大，需人工核对；同分多价：最高分候选存在不同历史价格 | 赛特尔25年.xls｜初中新课标生物｜第61行
140 | 30814102001 | 计数器 | 手持式 | 25 | 个 |  |  |  | 30814102001 | 手持式 | 乐百仕 | 江苏乐百仕教育科技有限公司 | 25 | 12 | 300 | 个 |  |  |  |  | 12 |  | 13.2 |  | confirmed | 100 |  | 赛特尔25年.xls｜初中新课标生物｜第62行
141 | 30299003902 | 血细胞计数板 | H型凹槽，两个计数池，计数池深度 0.1 mm，配套盖玻片 | 25 | 片 |  |  |  | 30299003902 | H型凹槽，两个计数池，计数池深度 0.1 mm，配套盖玻片 | 乐百仕 | 江苏乐百仕教育科技有限公司 | 25 | 20 | 500 | 片 | 群信 |  |  | 16017 |  |  |  |  | confirmed | 72.7 |  | 高中理化生报价.xlsx｜凯迪｜第1410行
148 | 30601000102 | 量筒 | 10 mL，无塞、量出式，透明钠钙玻璃制，分度线、数字和标志应完整、清晰和耐久，容积为 20 ℃时充满量筒刻度线所容纳体积 | 30 | 个 |  |  |  | 30601000102 | 10 mL，无塞、量出式，透明钠钙玻璃制，分度线、数字和标志应完整、清晰和耐久，容积为 20 ℃时充满量筒刻度线所容纳体积 | 乐百仕 | 江苏乐百仕教育科技有限公司 | 30 | 4.5 | 135 | 个 |  |  |  |  | 7 |  | 12 |  | confirmed | 100 | 价格分歧>30%：历史报价分歧较大，需人工核对；同分多价：最高分候选存在不同历史价格 | 赛特尔25年.xls｜初中新课标生物｜第92行
149 | 30601000104 | 量筒 | 25 mL，无塞、量出式，透明钠钙玻璃制，分度线、数字和标志应完整、清晰和耐久，容积为 20 ℃时充满量筒刻度线所容纳体积 | 30 | 个 |  |  |  | 30601000104 | 25 mL，无塞、量出式，透明钠钙玻璃制，分度线、数字和标志应完整、清晰和耐久，容积为 20 ℃时充满量筒刻度线所容纳体积 | 乐百仕 | 江苏乐百仕教育科技有限公司 | 30 | 4.5 | 135 | 个 |  |  |  |  | 7 |  | 12 |  | confirmed | 100 | 价格分歧>30%：历史报价分歧较大，需人工核对；同分多价：最高分候选存在不同历史价格 | 赛特尔25年.xls｜初中新课标生物｜第92行
150 | 30601000105 | 量筒 | 50 mL，无塞、量出式，透明钠钙玻璃制，分度线、数字和标志应完整、清晰和耐久，容积为 20 ℃时充满量筒刻度线所容纳体积 | 30 | 个 |  |  |  | 30601000105 | 50 mL，无塞、量出式，透明钠钙玻璃制，分度线、数字和标志应完整、清晰和耐久，容积为 20 ℃时充满量筒刻度线所容纳体积 | 乐百仕 | 江苏乐百仕教育科技有限公司 | 30 | 4.5 | 135 | 个 |  |  |  |  | 7 |  | 12 |  | confirmed | 100 | 价格分歧>30%：历史报价分歧较大，需人工核对；同分多价：最高分候选存在不同历史价格 | 赛特尔25年.xls｜初中新课标生物｜第92行
151 | 30601000106 | 量筒 | 100 mL，无塞、量出式，透明钠钙玻璃制，分度线、数字和标志应完整、清晰和耐久，容积为 20 ℃时充满量筒刻度线所容纳体积 | 30 | 个 |  |  |  | 30601000106 | 100 mL，无塞、量出式，透明钠钙玻璃制，分度线、数字和标志应完整、清晰和耐久，容积为 20 ℃时充满量筒刻度线所容纳体积 | 乐百仕 | 江苏乐百仕教育科技有限公司 | 30 | 4.5 | 135 | 个 |  |  |  |  | 7 |  | 12 |  | confirmed | 100 | 价格分歧>30%：历史报价分歧较大，需人工核对；同分多价：最高分候选存在不同历史价格 | 赛特尔25年.xls｜初中新课标生物｜第92行
152 | 30601000109 | 量筒 | 500 mL，无塞、量出式，透明钠钙玻璃制，分度线、数字和标志应完整、清晰和耐久，容积为 20 ℃时充满量筒刻度线所容纳体积 | 30 | 个 |  |  |  | 30601000109 | 500 mL，无塞、量出式，透明钠钙玻璃制，分度线、数字和标志应完整、清晰和耐久，容积为 20 ℃时充满量筒刻度线所容纳体积 | 乐百仕 | 江苏乐百仕教育科技有限公司 | 30 | 4.5 | 135 | 个 |  |  |  |  | 7 |  | 12 |  | confirmed | 100 | 价格分歧>30%：历史报价分歧较大，需人工核对；同分多价：最高分候选存在不同历史价格 | 赛特尔25年.xls｜初中新课标生物｜第92行
153 | 30601000110 | 量筒 | 1000mL，无塞、量出式，透明钠钙玻璃制，分度线、数字和标志应完整、清晰和耐久，容积为 20 ℃时充满量筒刻度线所容纳体积 | 5 | 个 |  |  |  | 30601000110 | 1000mL，无塞、量出式，透明钠钙玻璃制，分度线、数字和标志应完整、清晰和耐久，容积为 20 ℃时充满量筒刻度线所容纳体积 | 乐百仕 | 江苏乐百仕教育科技有限公司 | 5 | 3.5 | 17.5 | 个 | [8 empty] | confirmed | 0 | 没有找到可靠候选 | 赛特尔25年.xls｜初中生物｜第217行
155 | 30601000303 | 容量瓶 | 100mL，B 级，透明硼硅酸盐玻璃制，刻度线应清晰耐久、粗细均匀、位于和瓶底平行的平面、围绕整个瓶颈 | 5 | 个 |  |  |  | 30601000303 | 100mL，B 级，透明硼硅酸盐玻璃制，刻度线应清晰耐久、粗细均匀、位于和瓶底平行的平面、围绕整个瓶颈 | 乐百仕 | 江苏乐百仕教育科技有限公司 | 5 | 7.5 | 37.5 | 个 | [8 empty] | confirmed | 0 | 没有找到可靠候选 | 赛特尔25年.xls｜初中化学｜第84行
163 | 30602000101 | 试管 | Φ12mm×75mm，透明硼硅酸盐玻璃制 | 50 | 个 |  |  |  | 30602000101 | Φ12mm×75mm，透明硼硅酸盐玻璃制 | 乐百仕 | 江苏乐百仕教育科技有限公司 | 50 | 0.5 | 25 | 个 |  |  |  |  | 0.7 |  | 6 |  | confirmed | 100 | 价格分歧>30%：历史报价分歧较大，需人工核对；同分多价：最高分候选存在不同历史价格 | 高中理化生报价.xlsx｜凯迪｜第1803行
164 | 30602000102 | 试管 | Φ15mm×150mm，透明硼硅酸盐玻璃制 | 50 | 个 |  |  |  | 30602000102 | Φ15mm×150mm，透明硼硅酸盐玻璃制 | 乐百仕 | 江苏乐百仕教育科技有限公司 | 50 | 0.5 | 25 | 个 |  |  |  |  | 0.7 |  | 6 |  | confirmed | 100 | 价格分歧>30%：历史报价分歧较大，需人工核对；同分多价：最高分候选存在不同历史价格 | 高中理化生报价.xlsx｜凯迪｜第1803行
165 | 30602001005 | 烧杯 | 50mL，低型，透明硼硅酸盐玻璃制，烧杯的满口容量应超过标称容量的 10%或烧杯的满口容量和标称容量的两液面间距不应少于10mm，并应采用容量差值较大的一种 | 50 | 个 |  |  |  | 30602001005 | 50mL，低型，透明硼硅酸盐玻璃制，烧杯的满口容量应超过标称容量的 10%或烧杯的满口容量和标称容量的两液面间距不应少于10mm，并应采用容量差值较大的一种 | 乐百仕 | 江苏乐百仕教育科技有限公司 | 50 | 2 | 100 | 个 |  |  |  |  | 3.3 |  | 5 |  | confirmed | 100 | 同分多价：最高分候选存在不同历史价格 | 高中理化生报价.xlsx｜凯迪｜第992行
166 | 30602001006 | 烧杯 | 100mL，低型，透明硼硅酸盐玻璃制，烧杯的满口容量应超过标称容量的 10%或烧杯的满口容量和标称容量的两液面间距不应少于10mm，并应采用容量差值较大的一种 | 50 | 个 |  |  |  | 30602001006 | 100mL，低型，透明硼硅酸盐玻璃制，烧杯的满口容量应超过标称容量的 10%或烧杯的满口容量和标称容量的两液面间距不应少于10mm，并应采用容量差值较大的一种 | 乐百仕 | 江苏乐百仕教育科技有限公司 | 50 | 2 | 100 | 个 |  |  |  |  | 3.85 |  | 5 |  | confirmed | 100 | 同分多价：最高分候选存在不同历史价格 | 高中理化生报价.xlsx｜凯迪｜第992行
167 | 30602001008 | 烧杯 | 250mL，低型，透明硼硅酸盐玻璃制，烧杯的满口容量应超过标称容量的 10%或烧杯的满口容量和标称容量的两液面间距不应少于10mm，并应采用容量差值较大的一种 | 50 | 个 |  |  |  | 30602001008 | 250mL，低型，透明硼硅酸盐玻璃制，烧杯的满口容量应超过标称容量的 10%或烧杯的满口容量和标称容量的两液面间距不应少于10mm，并应采用容量差值较大的一种 | 乐百仕 | 江苏乐百仕教育科技有限公司 | 50 | 2 | 100 | 个 |  |  |  |  | 3.5 |  | 5 |  | confirmed | 100 | 同分多价：最高分候选存在不同历史价格 | 高中理化生报价.xlsx｜凯迪｜第992行
168 | 30602001010 | 烧杯 | 500mL，低型，透明硼硅酸盐玻璃制，烧杯的满口容量应超过标称容量的 10%或烧杯的满口容量和标称容量的两液面间距不应少于10mm，并应采用容量差值较大的一种 | 50 | 个 |  |  |  | 30602001010 | 500mL，低型，透明硼硅酸盐玻璃制，烧杯的满口容量应超过标称容量的 10%或烧杯的满口容量和标称容量的两液面间距不应少于10mm，并应采用容量差值较大的一种 | 乐百仕 | 江苏乐百仕教育科技有限公司 | 50 | 2 | 100 | 个 |  |  |  |  | 5 |  | 5 |  | confirmed | 100 | 同分多价：最高分候选存在不同历史价格 | 高中理化生报价.xlsx｜凯迪｜第992行
169 | 30602001011 | 烧杯 | 1000mL，低型，透明硼硅酸盐玻璃制，烧杯的满口容量应超过标称容量的 10%或烧杯的满口容量和标称容量的两液面间距不应少于10mm，并应采用容量差值较大的一种 | 50 | 个 |  |  |  | 30602001011 | 1000mL，低型，透明硼硅酸盐玻璃制，烧杯的满口容量应超过标称容量的 10%或烧杯的满口容量和标称容量的两液面间距不应少于10mm，并应采用容量差值较大的一种 | 乐百仕 | 江苏乐百仕教育科技有限公司 | 50 | 2 | 100 | 个 |  |  |  |  | 5 |  | 5 |  | confirmed | 100 | 同分多价：最高分候选存在不同历史价格 | 高中理化生报价.xlsx｜凯迪｜第992行
170 | 30602001203 | 锥形瓶 | 50mL，细口，透明硼硅酸盐玻璃制，放在平台上应直立不摇晃、不转动 | 50 | 个 |  |  |  | 30602001203 | 50mL，细口，透明硼硅酸盐玻璃制，放在平台上应直立不摇晃、不转动 | 乐百仕 | 江苏乐百仕教育科技有限公司 | 50 | 6 | 300 | 个 | [8 empty] | confirmed | 0 | 匹配到商品档案但无历史价格记录 | 赛特尔25年.xls｜初中生物｜第222行
171 | 30602001204 | 锥形瓶 | 100mL，细口，透明硼硅酸盐玻璃制，放在平台上应直立不摇晃、不转动 | 50 | 个 |  |  |  | 30602001204 | 100mL，细口，透明硼硅酸盐玻璃制，放在平台上应直立不摇晃、不转动 | 乐百仕 | 江苏乐百仕教育科技有限公司 | 50 | 6 | 300 | 个 |  |  |  |  | 6 |  | 7 |  | confirmed | 100 |  | 赛特尔25年.xls｜初中生物｜第222行
172 | 30602001205 | 锥形瓶 | 250mL，细口，透明硼硅酸盐玻璃制，放在平台上应直立不摇晃、不转动 | 50 | 个 |  |  |  | 30602001205 | 250mL，细口，透明硼硅酸盐玻璃制，放在平台上应直立不摇晃、不转动 | 乐百仕 | 江苏乐百仕教育科技有限公司 | 50 | 8 | 400 | 个 |  |  |  |  | 8 |  | 8.8 |  | confirmed | 100 |  | 赛特尔25年.xls｜初中生物｜第223行
173 | 30602001206 | 锥形瓶 | 500mL，细口，透明硼硅酸盐玻璃制，放在平台上应直立不摇晃、不转动 | 50 | 个 |  |  |  | 30602001206 | 500mL，细口，透明硼硅酸盐玻璃制，放在平台上应直立不摇晃、不转动 | 乐百仕 | 江苏乐百仕教育科技有限公司 | 50 | 6 | 300 | 个 | [8 empty] | confirmed | 0 | 匹配到商品档案但无历史价格记录 | 赛特尔25年.xls｜初中生物｜第222行
174 | 30602001305 | 蒸馏烧瓶 | 250ml，透明硼硅酸盐玻璃制，烧瓶的颈部同一截面应该呈圆形，颈的口部不应呈锥形，并适当提高强度 | 13 | 个 |  |  |  | 30602001305 | 250ml，透明硼硅酸盐玻璃制，烧瓶的颈部同一截面应该呈圆形，颈的口部不应呈锥形，并适当提高强度 | 乐百仕 | 江苏乐百仕教育科技有限公司 | 13 | 9 | 117 | 个 |  |  |  |  | 9 |  | 15 |  | confirmed | 100 | 价格分歧>30%：历史报价分歧较大，需人工核对 | 赛特尔25年.xls｜初中化学｜第106行
175 | 30604000503 | 广口瓶 | 125mL，透明钠钙玻璃制，瓶塞与瓶口紧实，不晃动；口部应圆整光滑，底部应平整，放置平台上不应摇晃或转动 | 50 | 个 |  |  |  | 30604000503 | 125mL，透明钠钙玻璃制，瓶塞与瓶口紧实，不晃动；口部应圆整光滑，底部应平整，放置平台上不应摇晃或转动 | 乐百仕 | 江苏乐百仕教育科技有限公司 | 50 | 3.5 | 175 | 个 |  |  |  |  | 3.5 |  | 4 |  | confirmed | 100 |  | 赛特尔25年.xls｜初中生物｜第233行
176 | 30604000504 | 广口瓶 | 250mL，透明钠钙玻璃制，瓶塞与瓶口紧实，不晃动；口部应圆整光滑，底部应平整，放置平台上不应摇晃或转动 | 50 | 个 |  |  |  | 30604000504 | 250mL，透明钠钙玻璃制，瓶塞与瓶口紧实，不晃动；口部应圆整光滑，底部应平整，放置平台上不应摇晃或转动 | 乐百仕 | 江苏乐百仕教育科技有限公司 | 50 | 4.5 | 225 | 个 |  |  |  |  | 4.5 |  | 5 |  | confirmed | 100 |  | 赛特尔25年.xls｜初中化学｜第136行
177 | 30604000505 | 广口瓶 | 500mL，透明钠钙玻璃制，瓶塞与瓶口紧实，不晃动；口部应圆整光滑，底部应平整，放置平台上不应摇晃或转动 | 50 | 个 |  |  |  | 30604000505 | 500mL，透明钠钙玻璃制，瓶塞与瓶口紧实，不晃动；口部应圆整光滑，底部应平整，放置平台上不应摇晃或转动 | 乐百仕 | 江苏乐百仕教育科技有限公司 | 50 | 3.5 | 175 | 个 |  |  |  |  | 4.5 |  | 6 |  | confirmed | 100 | 价格分歧>30%：历史报价分歧较大，需人工核对；同分多价：最高分候选存在不同历史价格 | 赛特尔25年.xls｜初中新课标生物｜第104行
178 | 30604000603 | 细口瓶 | 125mL，透明钠钙玻璃制，瓶塞与瓶口紧实，不晃动；口部应圆整光滑，底部应平整，放置平台上不应摇晃或转动 | 50 | 个 |  |  |  | 30604000603 | 125mL，透明钠钙玻璃制，瓶塞与瓶口紧实，不晃动；口部应圆整光滑，底部应平整，放置平台上不应摇晃或转动 | 乐百仕 | 江苏乐百仕教育科技有限公司 | 50 | 3.5 | 175 | 个 |  |  |  |  | 4.5 |  | 4.5 |  | confirmed | 100 | 价格分歧>30%：历史报价分歧较大，需人工核对；同分多价：最高分候选存在不同历史价格 | 赛特尔25年.xls｜初中化学｜第142行
179 | 30604000604 | 细口瓶 | 250mL，透明钠钙玻璃制，瓶塞与瓶口紧实，不晃动；口部应圆整光滑，底部应平整，放置平台上不应摇晃或转动 | 50 | 个 |  |  |  | 30604000604 | 250mL，透明钠钙玻璃制，瓶塞与瓶口紧实，不晃动；口部应圆整光滑，底部应平整，放置平台上不应摇晃或转动 | 乐百仕 | 江苏乐百仕教育科技有限公司 | 50 | 4.5 | 225 | 个 |  |  |  |  | 4.5 |  | 5 |  | confirmed | 100 |  | 赛特尔25年.xls｜初中生物｜第235行
180 | 30604000605 | 细口瓶 | 500mL，透明钠钙玻璃制，瓶塞与瓶口紧实，不晃动；口部应圆整光滑，底部应平整，放置平台上不应摇晃或转动 | 50 | 个 |  |  |  | 30604000605 | 500mL，透明钠钙玻璃制，瓶塞与瓶口紧实，不晃动；口部应圆整光滑，底部应平整，放置平台上不应摇晃或转动 | 乐百仕 | 江苏乐百仕教育科技有限公司 | 50 | 4.5 | 225 | 个 |  |  |  |  | 6 |  | 17.5 |  | confirmed | 100 | 价格分歧>30%：历史报价分歧较大，需人工核对；同分多价：最高分候选存在不同历史价格 | 赛特尔25年.xls｜初中新课标生物｜第106行
181 | 30604000606 | 细口瓶 | 1000mL，透明钠钙玻璃制，瓶塞与瓶口紧实，不晃动；口部应圆整光滑，底部应平整，放置平台上不应摇晃或转动 | 50 | 个 |  |  |  | 30604000606 | 1000mL，透明钠钙玻璃制，瓶塞与瓶口紧实，不晃动；口部应圆整光滑，底部应平整，放置平台上不应摇晃或转动 | 乐百仕 | 江苏乐百仕教育科技有限公司 | 50 | 10 | 500 | 个 |  |  |  |  | 10 |  | 11 |  | confirmed | 100 |  | 赛特尔25年.xls｜初中化学｜第145行
182 | 30604001101 | 滴瓶 | 30mL，透明钠钙玻璃制，瓶口细磨，磨砂面应均匀细腻，滴管应附橡胶帽，吸放弹性好，开口直径 6 mm，与滴管口套合牢固稳定 | 50 | 个 |  |  |  | 30604001101 | 30mL，透明钠钙玻璃制，瓶口细磨，磨砂面应均匀细腻，滴管应附橡胶帽，吸放弹性好，开口直径 6 mm，与滴管口套合牢固稳定 | 乐百仕 | 江苏乐百仕教育科技有限公司 | 50 | 3 | 150 | 个 |  |  |  |  | 3 |  | 3.3 |  | confirmed | 100 |  | 赛特尔25年.xls｜初中生物｜第238行
183 | 30604001102 | 滴瓶 | 60mL，透明钠钙玻璃制，瓶口细磨，磨砂面应均匀细腻，滴管应附橡胶帽，吸放弹性好，开口直径 6 mm，与滴管口套合牢固稳定 | 50 | 个 |  |  |  | 30604001102 | 60mL，透明钠钙玻璃制，瓶口细磨，磨砂面应均匀细腻，滴管应附橡胶帽，吸放弹性好，开口直径 6 mm，与滴管口套合牢固稳定 | 乐百仕 | 江苏乐百仕教育科技有限公司 | 50 | 3 | 150 | 个 |  |  |  |  | 3.8 |  | 3.8 |  | confirmed | 100 | 价格分歧>30%：历史报价分歧较大，需人工核对；同分多价：最高分候选存在不同历史价格 | 赛特尔25年.xls｜初中新课标生物｜第108行
184 | 30604001111 | 茶色滴瓶 | 30mL，透明钠钙玻璃制；瓶口细磨，磨砂面应均匀细腻；滴管应附橡胶帽，吸放弹性好，开口直径6mm，与滴管口套合牢固稳定 | 50 | 个 |  |  |  | 30604001111 | 30mL，透明钠钙玻璃制；瓶口细磨，磨砂面应均匀细腻；滴管应附橡胶帽，吸放弹性好，开口直径6mm，与滴管口套合牢固稳定 | 乐百仕 | 江苏乐百仕教育科技有限公司 | 50 | 3 | 150 | 个 |  |  |  |  | 3 |  | 3.3 |  | confirmed | 100 |  | 赛特尔25年.xls｜初中生物｜第238行
185 | 30604001112 | 茶色滴瓶 | 60mL，透明钠钙玻璃制；瓶口细磨，磨砂面应均匀细腻；滴管应附橡胶帽，吸放弹性好，开口直径6mm，与滴管口套合牢固稳定 | 50 | 个 |  |  |  | 30604001112 | 60mL，透明钠钙玻璃制；瓶口细磨，磨砂面应均匀细腻；滴管应附橡胶帽，吸放弹性好，开口直径6mm，与滴管口套合牢固稳定 | 乐百仕 | 江苏乐百仕教育科技有限公司 | 50 | 3 | 150 | 个 |  |  |  |  | 3.8 |  | 3.8 |  | confirmed | 100 | 价格分歧>30%：历史报价分歧较大，需人工核对；同分多价：最高分候选存在不同历史价格 | 赛特尔25年.xls｜初中新课标生物｜第108行
187 | 30605008401 | 培养皿 | 60mm，玻璃，薄厚均匀、耐高温高压 | 50 | 套 |  |  |  | 30605008401 | 60mm，玻璃，薄厚均匀、耐高温高压 | 乐百仕 | 江苏乐百仕教育科技有限公司 | 50 | 3.5 | 175 | 套 | [8 empty] | confirmed | 0 | 匹配到商品档案但无历史价格记录 | 赛特尔25年.xls｜初中生物｜第248行
188 | 30605008404 | 培养皿 | 90mm，玻璃，薄厚均匀、耐高温高压 | 50 | 套 |  |  |  | 30605008404 | 90mm，玻璃，薄厚均匀、耐高温高压 | 乐百仕 | 江苏乐百仕教育科技有限公司 | 50 | 3.5 | 175 | 套 | [8 empty] | confirmed | 0 | 匹配到商品档案但无历史价格记录 | 赛特尔25年.xls｜初中生物｜第248行
191 | 30603007702 | 比色管 | 25 mL，具塞，无色透明硼硅酸盐玻璃制 | 50 | 支 |  |  |  | 30603007702 | 25 mL，具塞，无色透明硼硅酸盐玻璃制 | 乐百仕 | 江苏乐百仕教育科技有限公司 | 50 | 3.5 | 175 | 支 | 苏创 |  |  | 62078 | 5 |  |  |  | confirmed | 100 | 同分多价：最高分候选存在不同历史价格 | 高中理化生报价.xlsx｜凯迪｜第1521行
192 | 30603003308 | 长颈漏斗 | 上口直径 45 mm,球形直径 42 mm,下管长 250mm,下管外径 8 mm | 5 | 个 |  |  |  | 30603003308 | 上口直径 45 mm,球形直径 42 mm,下管长 250mm,下管外径 8 mm | 乐百仕 | 江苏乐百仕教育科技有限公司 | 5 | 4 | 20 | 个 |  |  |  |  | 6 |  | 11 |  | confirmed | 57.1 | 价格分歧>30%：历史报价分歧较大，需人工核对；同分多价：最高分候选存在不同历史价格 | 赛特尔25年.xls｜初中生物｜第226行
193 | 30603003101 | 漏斗 | 60mm，短颈，滤碗为夹角 60°的圆锥形，管的尾端磨成约 45°角 | 25 | 个 |  |  |  | 30603003101 | 60mm，短颈，滤碗为夹角 60°的圆锥形，管的尾端磨成约 45°角 | 乐百仕 | 江苏乐百仕教育科技有限公司 | 25 | 4 | 100 | 个 |  |  |  |  | 6 |  | 11 |  | confirmed | 100 | 价格分歧>30%：历史报价分歧较大，需人工核对；同分多价：最高分候选存在不同历史价格 | 赛特尔25年.xls｜初中生物｜第226行
194 | 30603003102 | 漏斗 | 90mm，短颈，滤碗为夹角 60°的圆锥形，管的尾端磨成约 45°角 | 25 | 个 |  |  |  | 30603003102 | 90mm，短颈，滤碗为夹角 60°的圆锥形，管的尾端磨成约 45°角 | 乐百仕 | 江苏乐百仕教育科技有限公司 | 25 | 4 | 100 | 个 |  |  |  |  | 6 |  | 11 |  | confirmed | 100 | 价格分歧>30%：历史报价分歧较大，需人工核对；同分多价：最高分候选存在不同历史价格 | 赛特尔25年.xls｜初中生物｜第226行
195 | 30603007112 | 三通连接管 | Y 形，Φ7 mm～Φ8 mm，连接完好，管口应为熔光 | 25 | 个 |  |  |  | 30603007112 | Y 形，Φ7 mm～Φ8 mm，连接完好，管口应为熔光 | 乐百仕 | 江苏乐百仕教育科技有限公司 | 25 | 2 | 50 | 个 |  |  |  | T 形 |  |  |  |  | confirmed | 100 |  | 赛特尔25年.xls｜初中新课标生物｜第117行
196 | 30603007302 | 滴管 | Φ8 mm×100 mm，直形，滴管尖嘴口径 1 mm，上端有防滑脱翻口，翻口处直径比滴管直径略多 1 mm～2 mm | 60 | 个 |  |  |  | 30603007302 | Φ8 mm×100 mm，直形，滴管尖嘴口径 1 mm，上端有防滑脱翻口，翻口处直径比滴管直径略多 1 mm～2 mm | 乐百仕 | 江苏乐百仕教育科技有限公司 | 60 | 1 | 60 | 个 |  |  |  |  | 5 |  | 5 |  | confirmed | 100 | 价格分歧>30%：历史报价分歧较大，需人工核对；同分多价：最高分候选存在不同历史价格 | 赛特尔25年.xls｜小学科学｜第166行
198 | 30809000201 | 载玻片 | 无色透明，平整 | 25 | 盒 |  |  |  | 30809000201 | 无色透明，平整 | 乐乐 | 泰州乐乐教学设备有限公司, | 25 | 3 | 75 | 盒 | 群信 |  |  | 80302 |  |  |  |  | confirmed | 100 |  | 赛特尔25年.xls｜初中新课标生物｜第121行
199 | 30809000301 | 盖玻片 | 无色透明，平整 | 25 | 包 |  |  |  | 30809000301 | 无色透明，平整 | 乐乐 | 泰州乐乐教学设备有限公司, | 25 | 2 | 50 | 包 | 群信 |  |  | 80303 |  |  |  |  | confirmed | 100 |  | 赛特尔25年.xls｜初中新课标生物｜第122行
200 | 30603000101 | 酒精灯 | 150 mL，透明钠钙玻璃制。灯口应平整，瓷灯头与灯口平面间隙不应超过 1.5 mm。玻璃灯罩应磨口，盖合后应密封不漏水。瓷灯头应为白色，完全覆盖灯口，表面无缺陷。配置与灯口孔径相适应的整齐完整的棉线灯芯，灯芯点燃后酒精灯火焰高度应不低于70mm | 25 | 个 |  |  |  | 30603000101 | 150 mL，透明钠钙玻璃制。灯口应平整，瓷灯头与灯口平面间隙不应超过 1.5 mm。玻璃灯罩应磨口，盖合后应密封不漏水。瓷灯头应为白色，完全覆盖灯口，表面无缺陷。配置与灯口孔径相适应的整齐完整的棉线灯芯，灯芯点燃后酒精灯火焰高度应不低于70mm | 乐百仕 | 江苏乐百仕教育科技有限公司 | 25 | 2.5 | 62.5 | 个 |  |  |  |  | 2.5 |  | 30 |  | confirmed | 100 |  | 高中理化生报价.xlsx｜凯迪｜第1515行
202 | 30603007433 | 离心管 | 0.5 mL，塑料 | 30 | 支 |  |  |  | 30603007433 | 0.5 mL，塑料 | 乐百仕 | 江苏乐百仕教育科技有限公司 | 30 | 1.25 | 37.5 | 支 |  |  |  |  | 1.5 |  | 1.5 |  | confirmed | 100 | 同分多价：最高分候选存在不同历史价格 | 赛特尔25年.xls｜初中生物｜第228行
203 | 30603007435 | 离心管 | 1.5 mL，塑料 | 30 | 支 |  |  |  | 30603007435 | 1.5 mL，塑料 | 乐百仕 | 江苏乐百仕教育科技有限公司 | 30 | 1.25 | 37.5 | 支 |  |  |  |  | 1.5 |  | 1.5 |  | confirmed | 100 | 同分多价：最高分候选存在不同历史价格 | 赛特尔25年.xls｜初中生物｜第228行
204 | 30603007439 | 离心管 | 10 mL，塑料 | 30 | 支 |  |  |  | 30603007439 | 10 mL，塑料 | 乐百仕 | 江苏乐百仕教育科技有限公司 | 30 | 1.25 | 37.5 | 支 |  |  |  |  | 1.5 |  | 1.5 |  | confirmed | 100 | 同分多价：最高分候选存在不同历史价格 | 赛特尔25年.xls｜初中生物｜第228行
205 | 30603007441 | 离心管 | 20 mL，塑料 | 30 | 支 |  |  |  | 30603007441 | 20 mL，塑料 | 乐百仕 | 江苏乐百仕教育科技有限公司 | 30 | 1.25 | 37.5 | 支 |  |  |  |  | 1.5 |  | 1.5 |  | confirmed | 100 | 同分多价：最高分候选存在不同历史价格 | 赛特尔25年.xls｜初中生物｜第228行
206 | 30603007445 | 离心管 | 50 mL，塑料 | 30 | 支 |  |  |  | 30603007445 | 50 mL，塑料 | 乐百仕 | 江苏乐百仕教育科技有限公司 | 30 | 1.25 | 37.5 | 支 |  |  |  |  | 1.5 |  | 1.5 |  | confirmed | 100 | 同分多价：最高分候选存在不同历史价格 | 赛特尔25年.xls｜初中生物｜第228行
209 | 30605005102 | 玻璃管 | Φ5 mm～Φ6 mm，中性料，管口应为熔光 | 1 | kg |  |  |  | 30605005102 | Φ5 mm～Φ6 mm，中性料，管口应为熔光 | 乐百仕 | 江苏乐百仕教育科技有限公司 | 1 | 2 | 2 | kg | [8 empty] | confirmed | 0 | 没有找到可靠候选 | 赛特尔25年.xls｜初中化学｜第94行
210 | 30605005203 | 玻璃弯管 | Φ5 mm～Φ6 mm，一端长度为 6 cm～7 cm，一端长度约 20 cm，形状为直角和钝角两种，管口应为熔光 | 1 | kg |  |  |  | 30605005203 | Φ5 mm～Φ6 mm，一端长度为 6 cm～7 cm，一端长度约 20 cm，形状为直角和钝角两种，管口应为熔光 | 乐百仕 | 江苏乐百仕教育科技有限公司 | 1 | 18 | 18 | kg | [8 empty] | confirmed | 0 | 没有找到可靠候选 | 赛特尔25年.xls｜初中生物｜第230行
211 | 30605005301 | 玻璃棒 | Φ7 mm～Φ8 mm，两端应平整倒边 | 1 | kg |  |  |  | 30605005301 | Φ7 mm～Φ8 mm，两端应平整倒边 | 乐百仕 | 江苏乐百仕教育科技有限公司 | 1 | 12 | 12 | kg | [8 empty] | confirmed | 0 | 没有找到可靠候选 | 高中理化生报价.xlsx｜凯迪｜第1834行
213 | 30605000601 | 试管夹 | 木制或竹制，长度≥200 mm，宽度 20 mm，厚度 20 mm；试管夹闭口缝≤1 mm，开口距≥25 mm；毡块黏结牢固，试管夹弹簧做防锈处理，试管夹持部位圆弧内径不大于 15 mm | 49 | 把 |  |  |  | 30605000601 | 木制或竹制，长度≥200 mm，宽度 20 mm，厚度 20 mm；试管夹闭口缝≤1 mm，开口距≥25 mm；毡块黏结牢固，试管夹弹簧做防锈处理，试管夹持部位圆弧内径不大于 15 mm | 乐百仕 | 江苏乐百仕教育科技有限公司 | 49 | 1.1 | 53.9 | 把 |  |  |  |  | 1.1 |  | 1.21 |  | confirmed | 100 |  | 赛特尔25年.xls｜初中新课标生物｜第128行
214 | 30605000701 | 止水皮管夹 | Φ3 mm 钢丝制成，作防锈处理，夹持角度≥60º，弹性好，不漏液 | 13 | 个 |  |  |  | 30605000701 | Φ3 mm 钢丝制成，作防锈处理，夹持角度≥60º，弹性好，不漏液 | 乐百仕 | 江苏乐百仕教育科技有限公司 | 13 | 1.1 | 14.3 | 个 |  |  |  |  | 1.1 |  | 1.21 |  | confirmed | 80 |  | 赛特尔25年.xls｜初中新课标生物｜第129行
215 | 30605003301 | 陶土网 | 金属网尺寸≥125 mm×125 mm，耐火材料为陶土，功能等同于石棉网 | 25 | 个 |  |  |  | 30605003301 | 金属网尺寸≥125 mm×125 mm，耐火材料为陶土，功能等同于石棉网 | 乐百仕 | 江苏乐百仕教育科技有限公司 | 25 | 1.4 | 35 | 个 | 苏创 |  |  | 82014 |  |  |  |  | confirmed | 100 |  | 赛特尔25年.xls｜初中新课标生物｜第130行
216 | 30605004202 | 药匙 | 中号 13.5 cm，一端带小勺，材质可选金属、牛角、塑料 | 25 | 把 |  |  |  | 30605004202 | 中号 13.5 cm，一端带小勺，材质可选金属、牛角、塑料 | 乐百仕 | 江苏乐百仕教育科技有限公司 | 25 | 1 | 25 | 把 |  |  |  |  | 1.1 |  |  |  | confirmed | 100 | 同分多价：最高分候选存在不同历史价格 | 赛特尔25年.xls｜初中新课标生物｜第132行
217 | 30605006101 | 橡胶塞 | 根据需要用橡胶塞的玻璃仪器口径选择尺寸，白色，质地均匀 | 1 | kg |  |  |  | 30605006101 | 根据需要用橡胶塞的玻璃仪器口径选择尺寸，白色，质地均匀 | 乐百仕 | 江苏乐百仕教育科技有限公司 | 1 | 25 | 25 | kg |  |  |  | 000、 00、0～10 号 白色，质地均匀 |  |  |  |  | confirmed | 90 |  | 赛特尔25年.xls｜初中新课标生物｜第133行
218 | 30605006203 | 橡胶管 | 外径9mm，内径6mm乳白色，具有耐油、耐酸碱、耐压等特性 | 1 | kg |  |  |  | 30605006203 | 外径9mm，内径6mm乳白色，具有耐油、耐酸碱、耐压等特性 | 乐百仕 | 江苏乐百仕教育科技有限公司 | 1 | 28 | 28 | kg | [8 empty] | confirmed | 0 | 没有找到可靠候选 | 赛特尔25年.xls｜初中生物｜第247行
219 | 30605007101 | 试管刷 | Φ12 mm；手持部分顶端应为环状，顶部要有刷丝，铁丝不可外露 | 30 | 套 |  |  |  | 30605007101 | Φ12 mm；手持部分顶端应为环状，顶部要有刷丝，铁丝不可外露 | 乐百仕 | 江苏乐百仕教育科技有限公司 | 30 | 0.5 | 15 | 套 | [8 empty] | confirmed | 0 | 没有找到可靠候选 | 赛特尔25年.xls｜初中生物｜第218行
220 | 30605007103 | 试管刷 | Φ18 mm；手持部分顶端应为环状，顶部要有刷丝，铁丝不可外露 | 30 | 套 |  |  |  | 30605007103 | Φ18 mm；手持部分顶端应为环状，顶部要有刷丝，铁丝不可外露 | 乐百仕 | 江苏乐百仕教育科技有限公司 | 30 | 0.5 | 15 | 套 | [8 empty] | confirmed | 0 | 没有找到可靠候选 | 赛特尔25年.xls｜初中生物｜第218行
221 | 30605021103 | 点滴板 | 12 孔穴 | 30 | 个 |  |  |  | 30605021103 | 12 孔穴 | 乐百仕 | 江苏乐百仕教育科技有限公司 | 30 | 1 | 30 | 个 | [8 empty] | confirmed | 0 | 匹配到商品档案但无历史价格记录 | 高中理化生报价.xlsx｜凯迪｜第1520行
222 | 30605021301 | G6玻璃砂漏斗 | 滤膜直径不小于 35 mm，微孔直径＜2 μm | 1 | 个 |  |  |  | 30605021301 | 滤膜直径不小于 35 mm，微孔直径＜2 μm | 乐百仕 | 江苏乐百仕教育科技有限公司 | 1 | 4 | 4 | 个 |  |  |  |  | 14 |  | 16 |  | confirmed | 100 | 价格分歧>30%：历史报价分歧较大，需人工核对；同分多价：最高分候选存在不同历史价格 | 高中理化生报价.xlsx｜凯迪｜第1814行
223 | 30605021801 | 细菌过滤器 | 滤膜直径不小于 35 mm，孔径＜2 μm | 1 | 个 |  |  |  | 30605021801 | 滤膜直径不小于 35 mm，孔径＜2 μm | 乐百仕 | 江苏乐百仕教育科技有限公司 | 1 | 18 | 18 | 个 |  |  |  |  | 18 |  | 19.8 |  | confirmed | 60 |  | 赛特尔25年.xls｜初中新课标生物｜第75行
224 | 30605008601 | 研钵 | 瓷或玻璃制，60 mm，配有研杵，内部粗糙便于研磨，外部光滑 | 25 | 个 |  |  |  | 30605008601 | 瓷或玻璃制，60 mm，配有研杵，内部粗糙便于研磨，外部光滑 | 乐百仕 | 江苏乐百仕教育科技有限公司 | 25 | 3.75 | 93.75 | 个 |  |  |  |  | 3.75 |  | 4.12 |  | confirmed | 100 |  | 高中理化生报价.xlsx｜凯迪｜第1839行
233 | 30809000401 | 记号笔 | 双头，油性墨水 | 25 | 支 |  |  |  | 30809000401 | 双头，油性墨水 | 乐百仕 | 江苏乐百仕教育科技有限公司 | 25 | 1.5 | 37.5 | 支 |  |  |  |  | 2 |  | 2 |  | confirmed | 66.7 | 价格分歧>30%：历史报价分歧较大，需人工核对；同分多价：最高分候选存在不同历史价格 | 赛特尔25年.xls｜初中新课标生物｜第152行
234 | 30820040401 | 喷壶 | 500 mL | 25 | 个 |  |  |  | 30820040401 | 500 mL | 乐百仕 | 江苏乐百仕教育科技有限公司 | 25 | 11 | 275 | 个 |  |  |  | 塑料制品,有手柄,喷嘴，容量2L |  |  |  |  | confirmed | 80 |  | 赛特尔25年.xls｜小学科学｜第208行
237 | 30801071001 | 封口膜 | 10 cm×38 m | 1 | 卷 |  |  |  | 30801071001 | 10 cm×38 m | 乐百仕 | 江苏乐百仕教育科技有限公司 | 1 | 3 | 3 | 卷 | [8 empty] | confirmed | 0 | 匹配到商品档案但无历史价格记录 | 赛特尔25年.xls｜初中化学｜第138行
238 | 30801071501 | 透析袋 | 16 mm | 1 | 卷 |  |  |  | 30801071501 | 16 mm | 乐百仕 | 江苏乐百仕教育科技有限公司 | 1 | 7 | 7 | 卷 |  |  |  | 两种颜色，外径16mm |  |  |  |  | confirmed | 0 | 匹配到商品档案但无历史价格记录 | 赛特尔25年.xls｜初中数学｜第19行
239 | 30801073201 | 毛细吸管 | 玻璃材质，50 支/盒 | 13 | 盒 |  |  |  | 30801073201 | 玻璃材质，50 支/盒 | 乐百仕 | 江苏乐百仕教育科技有限公司 | 13 | 60 | 780 | 盒 | 群信 |  | 21046 | 21046 |  |  |  |  | confirmed | 0 | 匹配到商品档案但无历史价格记录 | 高中理化生报价.xlsx｜凯迪｜第132行
240 | 40206010203 | 注射器 | 5 mL，塑料材质 | 25 | 支 |  |  |  | 40206010203 | 5 mL，塑料材质 | 乐百仕 | 江苏乐百仕教育科技有限公司 | 25 | 1 | 25 | 支 | [8 empty] | confirmed | 0 | 没有找到可靠候选 | 赛特尔25年.xls｜初中新课标化学｜第177行
241 | 40206010205 | 注射器 | 30 mL，塑料材质 | 25 | 支 |  |  |  | 40206010205 | 30 mL，塑料材质 | 乐百仕 | 江苏乐百仕教育科技有限公司 | 25 | 1 | 25 | 支 | [8 empty] | confirmed | 0 | 没有找到可靠候选 | 赛特尔25年.xls｜初中新课标化学｜第177行
242 | 40206010206 | 注射器 | 50 mL，塑料材质 | 25 | 支 |  |  |  | 40206010206 | 50 mL，塑料材质 | 乐百仕 | 江苏乐百仕教育科技有限公司 | 25 | 1 | 25 | 支 | [8 empty] | confirmed | 0 | 没有找到可靠候选 | 赛特尔25年.xls｜初中新课标化学｜第177行
243 | 30309022801 | 移液器吸头盒 | 10 µL，96 孔 | 25 | 个 |  |  |  | 30309022801 | 10 µL，96 孔 | 乐百仕 | 江苏乐百仕教育科技有限公司 | 25 | 45 | 1125 | 个 | 群信 |  |  | 27027 |  |  |  |  | confirmed | 60 |  | 高中理化生报价.xlsx｜凯迪｜第1436行
244 | 30309022806 | 移液器吸头盒 | 200 µL，96 孔 | 25 | 个 |  |  |  | 30309022806 | 200 µL，96 孔 | 乐百仕 | 江苏乐百仕教育科技有限公司 | 25 | 45 | 1125 | 个 | 群信 |  |  | 27027 |  |  |  |  | confirmed | 60 |  | 高中理化生报价.xlsx｜凯迪｜第1436行
245 | 30309022811 | 移液器吸头盒 | 1000 µL，60 孔 | 25 | 个 |  |  |  | 30309022811 | 1000 µL，60 孔 | 乐百仕 | 江苏乐百仕教育科技有限公司 | 25 | 45 | 1125 | 个 | 群信 |  |  | 27027 |  |  |  |  | confirmed | 60 |  | 高中理化生报价.xlsx｜凯迪｜第1436行
246 | 30309022815 | 移液器吸头盒 | 5 mL，28 孔 | 25 | 个 |  |  |  | 30309022815 | 5 mL，28 孔 | 乐百仕 | 江苏乐百仕教育科技有限公司 | 25 | 45 | 1125 | 个 | 群信 |  |  | 27027 |  |  |  |  | confirmed | 60 |  | 高中理化生报价.xlsx｜凯迪｜第1436行
247 | 30309022701 | 移液器吸头 | 10 µL | 1 | 包 |  |  |  | 30309022701 | 10 µL | 乐百仕 | 江苏乐百仕教育科技有限公司 | 1 | 85 | 85 | 包 | [8 empty] | confirmed | 0 | 匹配到商品档案但无历史价格记录 | 赛特尔25年.xls｜初中生物｜第25行
248 | 30309022706 | 移液器吸头 | 200 µL | 1 | 包 |  |  |  | 30309022706 | 200 µL | 乐百仕 | 江苏乐百仕教育科技有限公司 | 1 | 85 | 85 | 包 | [8 empty] | confirmed | 0 | 匹配到商品档案但无历史价格记录 | 赛特尔25年.xls｜初中生物｜第25行
249 | 30309022711 | 移液器吸头 | 1000 µL | 1 | 包 |  |  |  | 30309022711 | 1000 µL | 乐百仕 | 江苏乐百仕教育科技有限公司 | 1 | 85 | 85 | 包 | [8 empty] | confirmed | 0 | 匹配到商品档案但无历史价格记录 | 赛特尔25年.xls｜初中生物｜第25行
250 | 30309022715 | 移液器吸头 | 5 mL | 1 | 包 |  |  |  | 30309022715 | 5 mL | 乐百仕 | 江苏乐百仕教育科技有限公司 | 1 | 85 | 85 | 包 | [8 empty] | confirmed | 0 | 匹配到商品档案但无历史价格记录 | 赛特尔25年.xls｜初中生物｜第25行
251 | 30605009102 | 塑料多用滴管 | 4 mL | 100 | 支 |  |  |  | 30605009102 | 4 mL | 乐百仕 | 江苏乐百仕教育科技有限公司 | 100 | 0.4 | 40 | 支 |  |  |  |  | 1 |  | 1.4 |  | confirmed | 100 | 同分多价：最高分候选存在不同历史价格 | 赛特尔25年.xls｜初中新课标化学｜第171行
252 | 30751009102 | 定性滤纸 | 快速，直径 9 cm | 20 | 盒 |  |  |  | 30751009102 | 快速，直径 9 cm | 乐百仕 | 江苏乐百仕教育科技有限公司 | 20 | 10 | 200 | 盒 |  |  |  |  | 10 |  | 11 |  | confirmed | 100 |  | 赛特尔25年.xls｜初中新课标生物｜第183行
257 | 30309021901 | 诱虫器 |  | 1 | 套 |  |  |  | 30309021901 | 符合教学要求 | 乐百仕 | 江苏乐百仕教育科技有限公司 | 1 | 260 | 260 | 套 | [8 empty] | confirmed | 0 | 匹配到商品档案但无历史价格记录 | 高中理化生报价.xlsx｜凯迪｜第1379行
258 | 30309022101 | 吸虫器 | 储虫瓶 40 mm×100 mm，带有吸虫管和吸气管 | 13 | 件 |  |  |  | 30309022101 | 储虫瓶 40 mm×100 mm，带有吸虫管和吸气管 | 乐百仕 | 江苏乐百仕教育科技有限公司 | 13 | 16 | 208 | 件 |  |  |  | 手动 |  |  |  |  | confirmed | 0 | 匹配到商品档案但无历史价格记录 | 赛特尔25年.xls｜初中新课标物理｜第55行
267 | 30199000402 | 打孔器 | 齿口式，材质为不锈钢管、钢管或黄铜管，每组不少于4 支，外径分别为5.0 mm、6.5 mm、8.0 mm、9.5 mm，并配一支带柄金属通钎 | 2 | 套 |  |  |  | 30199000402 | 齿口式，材质为不锈钢管，每组不少于4 支，外径分别为5.0 mm、6.5 mm、8.0 mm、9.5 mm，并配一支带柄金属通钎 | 乐百仕 | 江苏乐百仕教育科技有限公司 | 2 | 6 | 12 | 套 |  |  |  |  | 6 |  | 48 |  | confirmed | 100 | 价格分歧>30%：历史报价分歧较大，需人工核对 | 赛特尔25年.xls｜初中新课标生物｜第38行
268 | 30199000502 | 打孔夹板 | 硬木或硬塑料制，有大小不同的锥形孔 | 1 | 个 |  |  |  | 30199000502 | 硬木，有大小不同的锥形孔 | 乐百仕 | 江苏乐百仕教育科技有限公司 | 1 | 6 | 6 | 个 | [8 empty] | confirmed | 100 |  | 赛特尔25年.xls｜初中新课标生物｜第39行
270 | 30801000101 | 低压测电器 | 笔式，氖泡式，测电极长≤10 mm，测量范围 100 V～500 V，辉光应稳定不闪烁 | 1 | 支 |  |  |  | 30801000101 | 笔式，氖泡式，测电极长≤10 mm，测量范围： 100 V～500 V，辉光应稳定不闪烁 | 乐百仕 | 江苏乐百仕教育科技有限公司 | 1 | 4 | 4 | 支 |  |  |  | 螺钉旋具式，测量范围 100 V～500 V，起辉电压 50 V～90 V，起辉后辉光应稳定不闪烁；绝缘电阻：常态≥20 MΩ，潮态≥2 MΩ；电气强度：常态 2500 V，潮态 2000 V；兼作螺钉旋具的旋杆端部硬度测 3 点，至少 2 点不低于 HRC48 |  |  |  |  | confirmed | 0 | 没有找到可靠候选 | 赛特尔25年.xls｜初中新课标物理｜第429行
271 | 30801000111 | 低压测电器 | 螺钉旋具式，测量范围100V～500V，起辉电压50V～90V，起辉后辉光应稳定不闪烁；绝缘电阻：常态≥20MΩ，潮态≥2MΩ；电气强度：常态2500V，潮态2000V；兼作螺钉旋具的旋杆端部硬度测3点，至少2点不低于HRC50 | 1 | 支 |  |  |  | 30801000111 | 螺钉旋具式，测量范围：100V～500V，起辉电压50V～90V，起辉后辉光应稳定不闪烁；绝缘电阻：常态≥20MΩ，潮态≥2MΩ；电气强度：常态2500V，潮态2000V；兼作螺钉旋具的旋杆端部硬度测3点，至少2点不低于HRC50 | 乐百仕 | 江苏乐百仕教育科技有限公司 | 1 | 4 | 4 | 支 |  |  |  | 螺钉旋具式，测量范围 100 V～500 V，起辉电压 50 V～90 V，起辉后辉光应稳定不闪烁；绝缘电阻：常态≥20 MΩ，潮态≥2 MΩ；电气强度：常态 2500 V，潮态 2000 V；兼作螺钉旋具的旋杆端部硬度测 3 点，至少 2 点不低于 HRC48 |  |  |  |  | confirmed | 100 |  | 赛特尔25年.xls｜初中新课标物理｜第429行
272 | 30801000201 | 一字螺丝刀 | 每套 2 个：Φ6 mm，长 150 mm；Φ3 mm，长75 mm，工作部带磁性，硬度不低于 48 HRC；旋杆采用铬钒钢，旋杆长度≥100 mm，应经镀铬防锈处理 | 1 | 套 |  |  |  | 30801000201 | 每套 2 个：Φ6 mm，长 150 mm；Φ3 mm，长75 mm，工作部带磁性，硬度不低于 48 HRC；旋杆采用铬钒钢，旋杆长度≥100 mm，应经镀铬防锈处理 | 乐百仕 | 江苏乐百仕教育科技有限公司 | 1 | 4 | 4 | 套 | [8 empty] | confirmed | 0 | 没有找到可靠候选 | 赛特尔25年.xls｜初中新课标化学｜第28行
273 | 30801000301 | 十字螺丝刀 | 每套 2 个：Φ6 mm，长 150 mm；Φ3 mm，长75 mm，工作部带磁性，硬度不低于 48 HRC；旋杆采用铬钒钢，旋杆长度≥100 mm，应经镀铬防锈处理 | 1 | 套 |  |  |  | 30801000301 | 每套 2 个：Φ6 mm，长 150 mm；Φ3 mm，长75 mm，工作部带磁性，硬度不低于 48 HRC；旋杆采用铬钒钢，旋杆长度≥100 mm，应经镀铬防锈处理 | 乐百仕 | 江苏乐百仕教育科技有限公司 | 1 | 4 | 4 | 套 | [8 empty] | confirmed | 0 | 没有找到可靠候选 | 赛特尔25年.xls｜初中新课标化学｜第29行
274 | 30801001201 | 钢手锯 | A 型（单面）300 mm，18 齿/25 mm；安装锯条后，锯条中心平面与锯架中心平面的平行度不大于 2 mm；钢锯在达到 99 N 拉力后经过 1 min，不应有永久变形，拉钉不得松动脱落；钢板制锯架在达到 900 N 张力时，侧弯不得超过 1.8 mm | 1 | 把 |  |  |  | 30801001201 | A 型（单面）300 mm，18 齿/25 mm；安装锯条后，锯条中心平面与锯架中心平面的平行度不大于 2 mm；钢锯在达到 99 N 拉力后经过 1 min，不应有永久变形，拉钉不得松动脱落；钢板制锯架在达到 900 N 张力时，侧弯不得超过 1.8 mm | 乐百仕 | 江苏乐百仕教育科技有限公司 | 1 | 12 | 12 | 把 |  |  |  |  | 15 |  | 15 |  | confirmed | 100 | 同分多价：最高分候选存在不同历史价格 | 赛特尔25年.xls｜初中新课标物理｜第23行
275 | 30801001310 | 剥线钳 | 用于剥离线芯直径为 0.5 mm～2.5 mm 的导线；刃口闭合状态间隙应不大于 0.3 mm，刃口错位应不大于 0.2 mm；剥线刃口硬度不应低于 40 HRC；剪切刃口硬度应为 50 HRC～59HRC | 1 | 把 |  |  |  | 30801001310 | 用于剥离线芯直径为 0.5 mm～2.5 mm 的导线；刃口闭合状态间隙应不大于 0.3 mm，刃口错位应不大于 0.2 mm；剥线刃口硬度不应低于 40 HRC；剪切刃口硬度应为 50 HRC～59HRC | 乐百仕 | 江苏乐百仕教育科技有限公司 | 1 | 12 | 12 | 把 |  |  |  |  | 14 |  |  |  | confirmed | 100 | 同分多价：最高分候选存在不同历史价格 | 高中理化生报价.xlsx｜凯迪｜第1859行
276 | 30801001411 | 钢丝钳 | 160 mm，抗弯强度：1120 N；扭力：15 N·m，15°；嘴顶缝隙：0.4 mm；剪切性能：Φ16 mm 钢丝，580 N；夹持面硬度≥44 HRC，PVC 全新料环保手柄，在≤18 N 的力作用下撑开角度≥22° | 1 | 把 |  |  |  | 30801001411 | 160 mm，抗弯强度：1120 N；扭力：15 N·m，15°；嘴顶缝隙：0.4 mm；剪切性能：Φ16 mm 钢丝，580 N；夹持面硬度≥44 HRC，PVC 全新料环保手柄，在≤18 N 的力作用下撑开角度≥22° | 乐百仕 | 江苏乐百仕教育科技有限公司 | 1 | 12 | 12 | 把 |  |  |  |  | 13.2 |  | 22 |  | confirmed | 100 | 价格分歧>30%：历史报价分歧较大，需人工核对；同分多价：最高分候选存在不同历史价格 | 赛特尔25年.xls｜初中新课标生物｜第47行
277 | 30801007301 | 羊角锤 | 0.25 kg | 1 | 把 |  |  |  | 30801007301 | 0.25 kg | 乐百仕 | 江苏乐百仕教育科技有限公司 | 1 | 11 | 11 | 把 |  |  |  | 250mm |  |  |  |  | confirmed | 0 | 匹配到商品档案但无历史价格记录 | 赛特尔25年.xls｜高中通用技术｜第140行
278 | 30801002002 | 活扳手 | 200 mm，活动扳口和扳体头部以及蜗杆的硬度≥40 HRC | 1 | 把 |  |  |  | 30801002002 | 200 mm，活动扳口和扳体头部以及蜗杆的硬度≥40 HRC | 乐百仕 | 江苏乐百仕教育科技有限公司 | 1 | 12 | 12 | 把 |  |  |  |  | 12 |  | 20 |  | confirmed | 100 | 价格分歧>30%：历史报价分歧较大，需人工核对 | 赛特尔25年.xls｜初中新课标生物｜第49行
279 | 30801004201 | 玻璃管切割器 | 可切割直径 20 mm 以下玻璃管 | 5 | 片 |  |  |  | 30801004201 | 可切割直径 20 mm 以下玻璃管 | 乐百仕 | 江苏乐百仕教育科技有限公司 | 5 | 12 | 60 | 片 | [8 empty] | confirmed | 0 | 没有找到可靠候选 | 赛特尔25年.xls｜初中物理｜第302行
280 | 30801032101 | 手动切纸机 | 钢质板面，切纸导向尺，可调节切纸尺寸，切口无断裂 | 1 | 台 |  |  |  | 30801032101 | 钢质板面，切纸导向尺，可调节切纸尺寸，切口无断裂 | 乐百仕 | 江苏乐百仕教育科技有限公司 | 1 | 70 | 70 | 台 | [8 empty] | confirmed | 0 | 匹配到商品档案但无历史价格记录 | 赛特尔25年.xls｜初中数学｜第32行
281 | 30199002001 | 仪器车 | 600 mm×400 mm×800 mm，不锈钢材质，至少两层，各层带可拆卸护栏，总载重≥60 kg | 2 | 辆 |  |  |  | 30199002001 | 600 mm×400 mm×800 mm，不锈钢材质，至少两层，各层带可拆卸护栏，总载重≥60 kg | 乐百仕 | 江苏乐百仕教育科技有限公司 | 2 | 0 | 0 | 辆 |  |  |  |  | 175 |  | 260 |  | confirmed | 100 | 同分多价：最高分候选存在不同历史价格 | 高中理化生报价.xlsx｜凯迪｜第1605行
282 | 30801006301 | 整理箱 | 矮型，储存及分发试剂用 | 13 | 个 |  |  |  | 30801006301 | 矮型，储存及分发试剂用 | 乐百仕 | 江苏乐百仕教育科技有限公司 | 13 | 45 | 585 | 个 |  |  |  |  | 45 |  | 49.5 |  | confirmed | 100 |  | 赛特尔25年.xls｜初中新课标生物｜第34行
283 | 30199009110 | 托盘 | 搪瓷材质 | 25 | 个 |  |  |  | 30199009110 | 搪瓷材质 | 乐百仕 | 江苏乐百仕教育科技有限公司 | 25 | 12 | 300 | 个 |  |  |  |  | 20 |  | 22 |  | confirmed | 100 | 价格分歧>30%：历史报价分歧较大，需人工核对；同分多价：最高分候选存在不同历史价格 | 赛特尔25年.xls｜初中新课标生物｜第36行
284 | 30199009201 | 实验用品提篮 | 环保材质，耐腐蚀，配有提手，不小于 490 mm ×360 mm×290 mm，承重不小于10 kg | 2 | 个 |  |  |  | 30199009201 | 环保材质，耐腐蚀，配有提手，不小于 490 mm ×360 mm×290 mm，承重不小于10 kg | 乐百仕 | 江苏乐百仕教育科技有限公司 | 2 | 45 | 90 | 个 |  |  |  |  | 45 |  | 99 |  | confirmed | 100 | 价格分歧>30%：历史报价分歧较大，需人工核对 | 赛特尔25年.xls｜初中新课标生物｜第37行
285 | 30701012101 | 碘 | 试剂 | 250 | g |  |  |  | 30701012101 | 试剂 | 良师 | 义乌市教学仪器有限公司 | 250 | 0.9 | 225 | g |  |  |  | 试剂 |  |  |  |  | confirmed | 100 |  | 赛特尔25年.xls｜初中新课标生物｜第157行
286 | 30704000201 | 氯化钠 | 试剂 | 500 | g |  |  |  | 30704000201 | 试剂 | 良师 | 义乌市教学仪器有限公司 | 500 | 0.02 | 10 | g |  |  |  | 试剂 |  |  |  |  | confirmed | 100 |  | 赛特尔25年.xls｜初中新课标生物｜第159行
288 | 30704000801 | 三氯化铁 | 试剂 | 500 | g |  |  |  | 30704000801 | 试剂 | 良师 | 义乌市教学仪器有限公司 | 500 | 0.03 | 15 | g |  |  |  | 试剂 |  |  |  |  | confirmed | 100 |  | 赛特尔25年.xls｜初中新课标化学｜第211行
289 | 30706000101 | 碘化钾 | 试剂 | 250 | g |  |  |  | 30706000101 | 试剂 | 良师 | 义乌市教学仪器有限公司 | 250 | 0.56 | 140 | g |  |  |  | 试剂 |  |  |  |  | confirmed | 100 |  | 赛特尔25年.xls｜初中新课标生物｜第158行
291 | 30707001501 | 硫酸铜(蓝矾、胆矾) | 试剂 | 500 | g |  |  |  | 30707001501 | 试剂 | 良师 | 义乌市教学仪器有限公司 | 500 | 0.07 | 35 | g |  |  |  | 工业 |  |  |  |  | confirmed | 100 |  | 赛特尔25年.xls｜初中新课标生物｜第160行
292 | 30707002201 | 硫酸锌 | 试剂 | 500 | g |  |  |  | 30707002201 | 试剂 | 良师 | 义乌市教学仪器有限公司 | 500 | 0.03 | 15 | g |  |  |  | 工业 |  |  |  |  | confirmed | 0 | 没有找到可靠候选 | 赛特尔25年.xls｜初中化学｜第256行
293 | 30710000301 | 碳酸氢钠 | 试剂 | 500 | g |  |  |  | 30710000301 | 试剂 | 良师 | 义乌市教学仪器有限公司 | 500 | 0.01 | 5 | g |  |  |  | 工业 |  |  |  |  | confirmed | 100 |  | 赛特尔25年.xls｜初中新课标生物｜第161行
294 | 30710000401 | 碳酸钙 | 试剂 | 500 | g |  |  |  | 30710000401 | 试剂 | 良师 | 义乌市教学仪器有限公司 | 500 | 0.02 | 10 | g |  |  |  | 粉末 |  |  |  |  | confirmed | 100 |  | 赛特尔25年.xls｜初中新课标化学｜第224行
295 | 30710000201 | 碳酸钠 | 试剂，无水 | 500 | g |  |  |  | 30710000201 | 试剂，无水 | 良师 | 义乌市教学仪器有限公司 | 500 | 0.01 | 5 | g |  |  |  | 工业 |  |  |  |  | confirmed | 100 |  | 赛特尔25年.xls｜初中新课标化学｜第221行
298 | 30702006001 | 二氧化硅 | 试剂 | 500 | g |  |  |  | 30702006001 | 试剂 | 良师 | 义乌市教学仪器有限公司 | 500 | 0.15 | 75 | g |  |  |  | 试剂 |  |  |  |  | confirmed | 75 |  | 赛特尔25年.xls｜初中新课标化学｜第200行
299 | 30710031001 | 磷酸二氢钾 | 试剂 | 500 | g |  |  |  | 30710031001 | 试剂 | 良师 | 义乌市教学仪器有限公司 | 500 | 0.03 | 15 | g |  |  |  | 标准 |  |  |  |  | confirmed | 0 | 匹配到商品档案但无历史价格记录 | 赛特尔25年.xls｜初中化学｜第215行
300 | 30707002401 | 硫酸锰 | 试剂 | 500 | g |  |  |  | 30707002401 | 试剂 | 良师 | 义乌市教学仪器有限公司 | 500 | 0.03 | 15 | g |  |  |  | 工业 |  |  |  |  | confirmed | 0 | 没有找到可靠候选 | 赛特尔25年.xls｜初中化学｜第256行
301 | 30712010201 | 钼酸钠 | 试剂 | 500 | g |  |  |  | 30712010201 | 试剂 | 良师 | 义乌市教学仪器有限公司 | 500 | 0.24 | 120 | g |  |  |  | 试剂 |  |  |  |  | confirmed | 0 | 匹配到商品档案但无历史价格记录 | 赛特尔25年.xls｜高中化学｜第414行
302 | 30707001201 | 硫酸镁 | 试剂 | 500 | g |  |  |  | 30707001201 | 试剂 | 良师 | 义乌市教学仪器有限公司 | 500 | 0.03 | 15 | g |  |  |  | 工业 |  |  |  |  | confirmed | 0 | 匹配到商品档案但无历史价格记录 | 赛特尔25年.xls｜初中化学｜第256行
303 | 30707000801 | 硫酸铁 | 试剂 | 500 | g |  |  |  | 30707000801 | 试剂 | 良师 | 义乌市教学仪器有限公司 | 500 | 0.03 | 15 | g |  |  |  | 工业 |  |  |  |  | confirmed | 0 | 没有找到可靠候选 | 赛特尔25年.xls｜初中化学｜第256行
304 | 30710035201 | 磷酸氢二钠 | 试剂 | 500 | g |  |  |  | 30710035201 | 试剂 | 良师 | 义乌市教学仪器有限公司 | 500 | 0.24 | 120 | g |  |  |  | 试剂 |  |  |  |  | confirmed | 0 | 匹配到商品档案但无历史价格记录 | 赛特尔25年.xls｜高中化学｜第414行
305 | 30726000101 | 无水乙酸钠 | 试剂 | 500 | g |  |  |  | 30726000101 | 试剂 | 良师 | 义乌市教学仪器有限公司 | 500 | 0.02 | 10 | g |  |  |  | 标准 |  |  |  |  | confirmed | 0 | 没有找到可靠候选 | 赛特尔25年.xls｜初中化学｜第260行
306 | 30726021001 | 乙二胺四乙酸二钠 | 试剂 | 500 | g |  |  |  | 30726021001 | 试剂 | 良师 | 义乌市教学仪器有限公司 | 500 | 0.02 | 10 | g |  |  |  | 标准 |  |  |  |  | confirmed | 0 | 匹配到商品档案但无历史价格记录 | 赛特尔25年.xls｜初中化学｜第260行
307 | 30726005101 | 柠檬酸钠 | 试剂 | 500 | g |  |  |  | 30726005101 | 试剂 | 良师 | 义乌市教学仪器有限公司 | 500 | 0.04 | 20 | g |  |  |  | 试剂 |  |  |  |  | confirmed | 100 |  | 赛特尔25年.xls｜初中新课标生物｜第169行
308 | 30734010101 | 琼脂 | 试剂 | 250 | g |  |  |  | 30734010101 | 试剂 | 良师 | 义乌市教学仪器有限公司 | 250 | 0.4 | 100 | g |  |  |  | 试剂 |  |  |  |  | confirmed | 100 |  | 赛特尔25年.xls｜初中新课标生物｜第172行
310 | 30733000101 | 葡萄糖 | 试剂 | 500 | g |  |  |  | 30733000101 | 试剂 | 良师 | 义乌市教学仪器有限公司 | 500 | 0.03 | 15 | g |  |  |  | 试剂 |  |  |  |  | confirmed | 100 |  | 赛特尔25年.xls｜初中新课标生物｜第173行
311 | 30733000201 | 蔗糖 | 试剂 | 1000 | g |  |  |  | 30733000201 | 试剂 | 良师 | 义乌市教学仪器有限公司 | 1000 | 0.03 | 30 | g |  |  |  | 试剂 |  |  |  |  | confirmed | 100 |  | 赛特尔25年.xls｜初中新课标生物｜第170行
312 | 30734000101 | 可溶性淀粉 | 试剂 | 500 | g |  |  |  | 30734000101 | 试剂 | 良师 | 义乌市教学仪器有限公司 | 500 | 0.03 | 15 | g |  |  |  | 试剂 |  |  |  |  | confirmed | 100 |  | 赛特尔25年.xls｜初中新课标生物｜第171行
313 | 30722030101 | 丙三醇 | 试剂 | 500 | mL |  |  |  | 30722030101 | 试剂 | 良师 | 义乌市教学仪器有限公司 | 500 | 0.03 | 15 | mL |  |  |  | 试剂 |  |  |  |  | confirmed | 0 | 没有找到可靠候选 | 赛特尔25年.xls｜高中化学｜第371行
317 | 30772001001 | 肌醇 | 试剂 | 100 | g |  |  |  | 30772001001 | 试剂 | 良师 | 义乌市教学仪器有限公司 | 100 | 0.03 | 3 | g |  |  |  | 试剂 |  |  |  |  | confirmed | 0 | 匹配到商品档案但无历史价格记录 | 赛特尔25年.xls｜高中化学｜第400行
318 | 30772011001 | 烟酸 | 试剂 | 100 | g |  |  |  | 30772011001 | 试剂 | 良师 | 义乌市教学仪器有限公司 | 100 | 0.03 | 3 | g |  |  |  | 工业 |  |  |  |  | confirmed | 0 | 匹配到商品档案但无历史价格记录 | 赛特尔25年.xls｜初中化学｜第256行
319 | 30772011501 | 吡哆辛盐酸 | 试剂 | 100 | g |  |  |  | 30772011501 | 试剂 | 良师 | 义乌市教学仪器有限公司 | 100 | 0.03 | 3 | g |  |  |  | 标准 |  |  |  |  | confirmed | 0 | 匹配到商品档案但无历史价格记录 | 赛特尔25年.xls｜初中化学｜第258行
320 | 30772012001 | 盐酸硫胺(盐酸硫胺素) | 试剂 | 100 | g |  |  |  | 30772012001 | 试剂 | 良师 | 义乌市教学仪器有限公司 | 100 | 0.03 | 3 | g |  |  |  | 标准 |  |  |  |  | confirmed | 0 | 匹配到商品档案但无历史价格记录 | 赛特尔25年.xls｜初中化学｜第258行
321 | 30738000201 | 甘氨酸 | 试剂 | 100 | g |  |  |  | 30738000201 | 试剂 | 良师 | 义乌市教学仪器有限公司 | 100 | 0.03 | 3 | g |  |  |  | 试剂 |  |  |  |  | confirmed | 0 | 匹配到商品档案但无历史价格记录 | 赛特尔25年.xls｜高中化学｜第400行
322 | 30772021001 | 6-苄基腺嘌呤(6-BA) | 试剂 | 50 | g |  |  |  | 30772021001 | 试剂 | 良师 | 义乌市教学仪器有限公司 | 50 | 0.03 | 1.5 | g |  |  |  | 试剂 |  |  |  |  | confirmed | 0 | 匹配到商品档案但无历史价格记录 | 赛特尔25年.xls｜高中化学｜第400行
323 | 30772014001 | 萘乙酸(NAA) | 试剂 | 100 | g |  |  |  | 30772014001 | 试剂 | 良师 | 义乌市教学仪器有限公司 | 100 | 0.02 | 2 | g |  |  |  | 标准 |  |  |  |  | confirmed | 0 | 匹配到商品档案但无历史价格记录 | 赛特尔25年.xls｜初中化学｜第260行
324 | 30772014501 | 赤霉(GA3) | 试剂 | 50 | g |  |  |  | 30772014501 | 试剂 | 良师 | 义乌市教学仪器有限公司 | 50 | 0.03 | 1.5 | g |  |  |  | 试剂 |  |  |  |  | confirmed | 0 | 匹配到商品档案但无历史价格记录 | 赛特尔25年.xls｜高中化学｜第400行
325 | 30772016301 | 吲哚丁酸(IBA) | 试剂 | 25 | g |  |  |  | 30772016301 | 试剂 | 良师 | 义乌市教学仪器有限公司 | 25 | 0.03 | 0.75 | g |  |  |  | 试剂 |  |  |  |  | confirmed | 0 | 匹配到商品档案但无历史价格记录 | 赛特尔25年.xls｜高中化学｜第400行
326 | 30772016101 | 吲哚乙酸(IAA) | 试剂 | 25 | g |  |  |  | 30772016101 | 试剂 | 良师 | 义乌市教学仪器有限公司 | 25 | 0.02 | 0.5 | g |  |  |  | 标准 |  |  |  |  | confirmed | 0 | 匹配到商品档案但无历史价格记录 | 赛特尔25年.xls｜初中化学｜第260行
327 | 30773001001 | 牛肉膏 | 试剂 | 500 | g |  |  |  | 30773001001 | 试剂 | 良师 | 义乌市教学仪器有限公司 | 500 | 0.1 | 50 | g |  |  |  | 试剂 |  |  |  |  | confirmed | 100 |  | 赛特尔25年.xls｜初中新课标生物｜第155行
328 | 30773002001 | 蛋白胨 | 试剂 | 500 | g |  |  |  | 30773002001 | 试剂 | 良师 | 义乌市教学仪器有限公司 | 500 | 0.18 | 90 | g |  |  |  | 试剂 |  |  |  |  | confirmed | 100 |  | 赛特尔25年.xls｜初中新课标生物｜第156行
329 | 30728001501 | 尿素（脲） | 试剂 | 500 | g |  |  |  | 30728001501 | 试剂 | 良师 | 义乌市教学仪器有限公司 | 500 | 0.03 | 15 | g |  |  |  | 试剂 |  |  |  |  | confirmed | 0 | 匹配到商品档案但无历史价格记录 | 赛特尔25年.xls｜高中化学｜第400行
331 | 30750000201 | 酚酞 | 试剂 | 500 | mL |  |  |  | 30750000201 | 试剂 | 良师 | 义乌市教学仪器有限公司 | 500 | 0.48 | 240 | mL |  |  |  | 指示剂 |  |  |  |  | confirmed | 0 | 没有找到可靠候选 | 赛特尔25年.xls｜初中新课标生物｜第176行
332 | 30750000401 | 品红 | 试剂 | 100 | g |  |  |  | 30750000401 | 试剂 | 良师 | 义乌市教学仪器有限公司 | 100 | 0.8 | 80 | g |  |  |  | 染料 |  |  |  |  | confirmed | 100 |  | 赛特尔25年.xls｜初中新课标化学｜第254行
333 | 30751003000 | 尿糖试纸 |  | 15 | 盒 |  |  |  | 30751003000 | 符合教学要求 | 必利 | 上海必利试剂有限公司 | 15 | 7 | 105 | 盒 |  |  |  |  | 8.5 |  | 8.5 |  | confirmed | 100 | 同分多价：最高分候选存在不同历史价格 | 赛特尔25年.xls｜初中新课标生物｜第182行
334 | 30751004000 | 酒精试纸 |  | 25 | 盒 |  |  |  | 30751004000 | 符合教学要求 | 必利 | 上海必利试剂有限公司 | 25 | 25 | 625 | 盒 |  |  |  | 半定量或定性。10张 |  |  |  |  | confirmed | 100 |  | 赛特尔25年.xls｜初中新课标生物｜第184行
335 | 30751000301 | 精密pH试纸 | 测量精度 0.1 级 | 25 | 本 |  |  |  | 30751000301 | 测量精度 0.1 级 | 必利 | 上海必利试剂有限公司 | 25 | 3 | 75 | 本 |  |  |  |  | 3 |  | 6 |  | confirmed | 61.5 | 价格分歧>30%：历史报价分歧较大，需人工核对 | 赛特尔25年.xls｜初中新课标生物｜第181行
336 | 30751000101 | pH广泛试纸 | 1～14 | 25 | 本 |  |  |  | 30751000101 | 1～14 | 必利 | 上海必利试剂有限公司 | 25 | 3 | 75 | 本 |  |  |  |  | 3 |  | 6 |  | confirmed | 76.9 | 价格分歧>30%：历史报价分歧较大，需人工核对 | 赛特尔25年.xls｜初中新课标生物｜第181行
337 | 30750001001 | 亚甲基蓝 | 试剂 | 100 | g |  |  |  | 30750001001 | 试剂 | 良师 | 义乌市教学仪器有限公司 | 100 | 0.96 | 96 | g |  |  |  | 试剂 |  |  |  |  | confirmed | 100 |  | 赛特尔25年.xls｜初中新课标生物｜第178行
339 | 30750001501 | 龙胆紫 | 试剂 | 100 | g |  |  |  | 30750001501 | 试剂 | 良师 | 义乌市教学仪器有限公司 | 100 | 0.88 | 88 | g |  |  |  | 试剂 |  |  |  |  | confirmed | 0 | 没有找到可靠候选 | 赛特尔25年.xls｜高中生物｜第232行
340 | 30750001801 | 曙红B(伊红B) | 试剂 | 100 | g |  |  |  | 30750001801 | 试剂 | 良师 | 义乌市教学仪器有限公司 | 100 | 0.2 | 20 | g |  |  |  | 试剂 |  |  |  |  | confirmed | 66.7 |  | 赛特尔25年.xls｜初中新课标化学｜第195行
341 | 30750002001 | 美蓝 | 试剂 | 100 | g |  |  |  | 30750002001 | 试剂 | 良师 | 义乌市教学仪器有限公司 | 100 | 1.4 | 140 | g |  |  |  | 试剂 |  |  |  |  | confirmed | 0 | 没有找到可靠候选 | 赛特尔25年.xls｜高中生物｜第234行
342 | 30750002201 | 酚红 | 试剂 | 100 | g |  |  |  | 30750002201 | 试剂 | 良师 | 义乌市教学仪器有限公司 | 100 | 2 | 200 | g |  |  |  | 试剂 |  |  |  |  | confirmed | 0 | 没有找到可靠候选 | 赛特尔25年.xls｜高中生物｜第235行
345 | 30750002601 | 苏丹Ⅲ | 试剂 | 100 | g |  |  |  | 30750002601 | 试剂 | 良师 | 义乌市教学仪器有限公司 | 100 | 0.6 | 60 | g |  |  |  | 试剂 |  |  |  |  | confirmed | 0 | 没有找到可靠候选 | 赛特尔25年.xls｜高中生物｜第237行
350 | 30750003601 | 溴麝香草酚蓝 | 试剂 | 50 | g |  |  |  | 30750003601 | 试剂 | 良师 | 义乌市教学仪器有限公司 | 50 | 6.5 | 325 | g |  |  |  | 试剂 |  |  |  |  | confirmed | 100 |  | 赛特尔25年.xls｜初中新课标生物｜第179行
351 | 30779022201 | 乳酸菌粉 | 食品添加剂 | 100 | g |  |  |  | 30779022201 | 食品添加剂 | 良师 | 义乌市教学仪器有限公司 | 100 | 0.03 | 3 | g |  |  |  | 工业 |  |  |  |  | confirmed | 0 | 匹配到商品档案但无历史价格记录 | 赛特尔25年.xls｜初中化学｜第256行
352 | 30779022301 | 红曲霉米粉 | 食品添加剂 | 100 | g |  |  |  | 30779022301 | 食品添加剂 | 良师 | 义乌市教学仪器有限公司 | 100 | 2.4 | 240 | g | [8 empty] | confirmed | 0 | 匹配到商品档案但无历史价格记录 | 普教清单.xlsx｜初中生物｜第147行
353 | 30779022401 | 醋酸杆菌 | 食品添加剂 | 100 | mL |  |  |  | 30779022401 | 食品添加剂 | 良师 | 义乌市教学仪器有限公司 | 100 | 35 | 3500 | mL |  |  |  | 500ml |  |  |  |  | confirmed | 0 | 匹配到商品档案但无历史价格记录 | 赛特尔25年.xls｜初中生物｜第262行
354 | 30779022501 | 大肠杆菌 | 菌种 | 100 | mL |  |  |  | 30779022501 | 菌种 | 良师 | 义乌市教学仪器有限公司 | 100 | 4 | 400 | mL | 皖南 |  |  | 43312 |  |  |  |  | confirmed | 0 | 匹配到商品档案但无历史价格记录 | 高中理化生报价.xlsx｜凯迪｜第1468行
355 | 30779022601 | 毛霉菌或根霉菌 | 菌种 | 100 | mL |  |  |  | 30779022601 | 菌种 | 良师 | 义乌市教学仪器有限公司 | 100 | 2.4 | 240 | mL | [8 empty] | confirmed | 0 | 匹配到商品档案但无历史价格记录 | 普教清单.xlsx｜初中生物｜第149行
356 | 30779022701 | 黑曲霉 | 菌种 | 100 | mL |  |  |  | 30779022701 | 菌种 | 良师 | 义乌市教学仪器有限公司 | 100 | 2.4 | 240 | mL | [8 empty] | confirmed | 0 | 匹配到商品档案但无历史价格记录 | 普教清单.xlsx｜初中生物｜第147行
357 | 30779022801 | α-淀粉酶 | 试剂 | 100 | g |  |  |  | 30779022801 | 试剂 | 良师 | 义乌市教学仪器有限公司 | 100 | 0.25 | 25 | g |  |  |  | 试剂 |  |  |  |  | confirmed | 0 | 没有找到可靠候选 | 赛特尔25年.xls｜高中生物｜第224行
358 | 30779022901 | 果胶酶 | 试剂 | 100 | g |  |  |  | 30779022901 | 试剂 | 良师 | 义乌市教学仪器有限公司 | 100 | 2 | 200 | g |  |  |  | 试剂 |  |  |  |  | confirmed | 0 | 没有找到可靠候选 | 赛特尔25年.xls｜高中生物｜第223行
359 | 30779023001 | 蔗糖酶 | 试剂 | 100 | g |  |  |  | 30779023001 | 试剂 | 良师 | 义乌市教学仪器有限公司 | 100 | 0.03 | 3 | g |  |  |  | 试剂 |  |  |  |  | confirmed | 100 |  | 赛特尔25年.xls｜初中新课标生物｜第170行
360 | 30779023101 | 嫩肉粉 | 市售商品，含蛋白酶 | 100 | g |  |  |  | 30779023101 | 市售商品，含蛋白酶 | 良师 | 义乌市教学仪器有限公司 | 100 | 0.03 | 3 | g |  |  |  | 标准 |  |  |  |  | confirmed | 0 | 没有找到可靠候选 | 赛特尔25年.xls｜初中化学｜第243行
363 | 30809001701 | PCR扩增实验试剂盒 | 包括：10X 扩增缓冲液、4 种 10 mmol/L（或20 mmol/L 等其他浓度）脱氧核苷三磷酸（dNTP）、Taq DNA 聚合酶、10 mmol/L（或20 mmol/L 等其他浓度）引物 A 溶液、10mmol/L（或 20 mmol/L 等其他浓度）引物 B溶液、DNA 分子量标准物（Marker） | 2 | 套 |  |  |  | 30809001701 | 包括：10X 扩增缓冲液、4 种 10 mmol/L（或20 mmol/L 等其他浓度）脱氧核苷三磷酸（dNTP）、Taq DNA 聚合酶、10 mmol/L（或20 mmol/L 等其他浓度）引物 A 溶液、10mmol/L（或 20 mmol/L 等其他浓度）引物 B溶液、DNA 分子量标准物（Marker） | 翰仁 | 合肥翰仁科学仪器有限公司 | 2 | 400 | 800 | 套 |  |  |  | 本试剂盒根据PCR反应原理，精确提供PCR反应所需的全部试剂（包括Taq DNA聚合酶、PCR反应缓冲液、MgCl2、dNTPs、引物Ⅰ、引物Ⅱ、模板DNA），整个反应过程只需要1860秒。具有快速、高效、方便快捷等优点。 试剂盒规格：50人，25组，每组20μL。 |  |  |  |  | confirmed | 100 |  | 赛特尔25年.xls｜高中生物｜第325行
364 | 30809001801 | 琼脂糖凝胶电泳实验试剂盒 | 包括：琼脂糖、电泳缓冲液、上样缓冲液、核酸荧光染料 | 2 | 套 |  |  |  | 30809001801 | 包括：琼脂糖、电泳缓冲液、上样缓冲液、核酸荧光染料 | 翰仁 | 合肥翰仁科学仪器有限公司 | 2 | 0.4 | 0.8 | 套 |  |  |  | 试剂 |  |  |  |  | confirmed | 0 | 匹配到商品档案但无历史价格记录 | 赛特尔25年.xls｜初中新课标生物｜第172行
366 | VI.0 | 高中化学虚拟仿真实验资源 | 1.针对人教版高中生物课程配套开发的虚拟仿真实验平台，平台提供66个生物教材实验资源，该平台采用H5技术，模拟真实实验环境，精准还原实验现象，确保实验结果科学合理。2.实验资源按照年级、教材、章节进行分类，方便用户查找。同时，用户可以通过模糊搜索功能，快速找到相关教材实验资源。生物实验室提供1：1显微镜模拟操作功能； 3.提供可编辑表格功能，用于记录实验数据，可依据所填数据生成相应的实验数据图像； 4.实验室提供实验目的要求查看、操作步骤提示、实验数据记录、实验保存、清屏、重置、锁屏及屏幕缩放功能，针对实验中存在较为复杂的操作过程，提供短视频讲解演示功能，帮助用户快速熟悉实验和完成操作学习； 5.仿真实验室提供电子白板功能，辅助教师进行实验讲解过程中板书记录；并提供不少于3种画笔颜色选择，板书记录支持撤销、还原及一键清空功能。 6.系统提供实验库管理功能，保存到库里的实验资源支持编辑、删除、查找、筛选等功能； 7.系统提供足迹查看功能，自动记录使用足迹，方便下次查找，并且支持编辑、删除等功能； 8.系统提供实验器材操作手册及模块使用手册查看功能； | 1 | 套 |  |  |  | VI.0 | 1.针对人教版高中生物课程配套开发的虚拟仿真实验平台，平台提供66个生物教材实验资源，该平台采用H5技术，模拟真实实验环境，精准还原实验现象，确保实验结果科学合理。2.实验资源按照年级、教材、章节进行分类，方便用户查找。同时，用户可以通过模糊搜索功能，快速找到相关教材实验资源。生物实验室提供1：1显微镜模拟操作功能； 3.提供可编辑表格功能，用于记录实验数据，可依据所填数据生成相应的实验数据图像； 4.实验室提供实验目的要求查看、操作步骤提示、实验数据记录、实验保存、清屏、重置、锁屏及屏幕缩放功能，针对实验中存在较为复杂的操作过程，提供短视频讲解演示功能，帮助用户快速熟悉实验和完成操作学习； 5.仿真实验室提供电子白板功能，辅助教师进行实验讲解过程中板书记录；并提供不少于3种画笔颜色选择，板书记录支持撤销、还原及一键清空功能。 6.系统提供实验库管理功能，保存到库里的实验资源支持编辑、删除、查找、筛选等功能； 7.系统提供足迹查看功能，自动记录使用足迹，方便下次查找，并且支持编辑、删除等功能； 8.系统提供实验器材操作手册及模块使用手册查看功能； | 乐百仕 | 江苏乐百仕教育科技有限公司 | 1 | 35 | 35 | 套 | 群信 |  |  | 80202 |  |  |  |  | confirmed | 0 | 匹配到商品档案但无历史价格记录 | 高中理化生报价.xlsx｜凯迪｜第1109行