## 物理
物理实验器材
序号 | 器材名称 | 规格、品名、教学性能要求 | 单位 | 数量 | 单价 | 金额 | 品牌1 | 厂家1 | 型号1 | 品牌2 | 厂家2 | 型号2 | 品牌3 | 厂家3 | 型号3
1 | 工作服 | 1．材质：涤卡，身长≥120cm，颜色为白色；2．工作服具有一定的防静电，及防酸、碱及其他化学腐蚀的能力；3．产品应做工精细，产品外观无破损、斑点、污物等缺陷；4．产品所用材料应能满足日常穿用和中学实验室日常使用要求，具有一定耐穿性、牢固性和舒适感。 | 件 | 50 | 35 | 1750 | 赛特尔 | 宁波赛特尔教学仪器有限公司 | 30802000110 | 瑞仕达 | 宁波瑞仕达教学仪器有限公司 | 30802000110 | 德欧 | 余姚市德欧教学仪器厂 | 30802000110
2 | 机械危害防护手套 | 三级防护，帆布或针织线材质；耐磨加厚手套；长度≥250mm； | 双 | 50 | 9 | 450 | 赛特尔 | 宁波赛特尔教学仪器有限公司 | 30802000504 | 瑞仕达 | 宁波瑞仕达教学仪器有限公司 | 30802000504 | 德欧 | 余姚市德欧教学仪器厂 | 30802000504
3 | 绝缘手套 | 1、橡胶材质或涤纶针织；2、400v绝缘。3、长度≥250mm | 双 | 50 | 12 | 600 | 赛特尔 | 宁波赛特尔教学仪器有限公司 | 30802000550 | 瑞仕达 | 宁波瑞仕达教学仪器有限公司 | 30802000550 | 德欧 | 余姚市德欧教学仪器厂 | 30802000550
4 | 绝缘鞋 | 1、全橡胶材质，可防水。2、在测试电压为20kV时，泄漏电流应≤8mA；长度≥260mm； | 双 | 5 | 78.5 | 392.5 | 建设 | 石家庄市昌鑫劳保用品厂 | 30802002701 | 新威皇 | 揭阳市新威皇牌五金塑料厂 | 30802002701 | 金步安 | 江苏腾日科技有限公司 | 20KV
5 | 套袖 | 1.采用环保高密度棉布制作，有防水功能。2.规格：长≥300mm；3.特性：不掉色，耐污耐磨；加宽松紧，松紧适中弹性好；直缝包边，不易掉线、散线。 | 套 | 50 | 4.84 | 242 | 赛特尔 | 宁波赛特尔教学仪器有限公司 | 82018 | 瑞仕达 | 宁波瑞仕达教学仪器有限公司 | 30802005200 | 德欧 | 余姚市德欧教学仪器厂 | 82018
6 | 激光防护镜 | 1、用于实验教师防强光、眩光、紫外、激光，或是机械性伤害；2、采用环保材料制作镜架，深色遮光镜片。强度好，防摔，能遮挡各种强光、射线等辐射，且耐腐蚀，无屈光度；3.规格：≥150*40mm； | 个 | 50 | 19.36 | 968 | 赛特尔 | 宁波赛特尔教学仪器有限公司 | 82003-1 | 瑞仕达 | 宁波瑞仕达教学仪器有限公司 | 30802000201 | 德欧 | 余姚市德欧教学仪器厂 | 30802002701
7 | 护目镜 | 1、采用环保材料制作镜架、透明镜片。强度好，防摔，能遮挡各种飞屑、灰尘等；2、镜片无波纹、无结瘤、疵点、无划伤等缺陷。3.规格：≥150*40mm； | 个 | 50 | 7.26 | 363 | 赛特尔 | 宁波赛特尔教学仪器有限公司 | 82003 | 瑞仕达 | 宁波瑞仕达教学仪器有限公司 | 30802000203 | 德欧 | 余姚市德欧教学仪器厂 | 82003
8 | 简易急救箱 | 塑料箱内包括：烧伤药膏1瓶，医用酒精50mL，碘伏50mL，创可贴10条，胶布1卷，绷带5卷，卫生棉签1包，剪刀1把，镊子1把，止血带1根（长度不小于30cm）等； | 个 | 1 | 96.8 | 96.8 | 赛特尔 | 宁波赛特尔教学仪器有限公司 | HM-118 | 瑞仕达 | 宁波瑞仕达教学仪器有限公司 | 30802000802 | 德欧 | 余姚市德欧教学仪器厂 | HM-118
9 | 灭火毯 | 1.采用环保玻璃纤维材质经高温处理工艺制作；2.规格：≥1200mm×1800mm；3.特性：绝缘、隔热、阻燃等特性。 | 条 | 1 | 58 | 58 | 庄原 | 兰溪庄原玻璃纤维有限公司 | 1200*1800 | 烛安 | 济南坦安新材料科技有限公司 | 30802001301 | 坦安 | 济南坦安新材料科技有限公司 | 415
10 | 仪器车 | ★有二层托盘，托盘尺寸600×430×35㎜，铁板厚度不小于1.2㎜，表面烤漆，底脚为万向轮。小车两端有推拉扶手。车体底脚万向轮转动灵活，结实耐用。 | 辆 | 2 | 211.75 | 423.5 | 赛特尔 | 宁波赛特尔教学仪器有限公司 | 02020 | 瑞仕达 | 宁波瑞仕达教学仪器有限公司 | 30199002002 | 德欧 | 余姚市德欧教学仪器厂 | 2020
11 | 小托盘 | 1、工程PP材质，耐化学侵蚀。2、外廓尺寸：≥235mm×340mm×65mm；3、重量≥251g； | 个 | 50 | 9.68 | 484 | 赛特尔 | 宁波赛特尔教学仪器有限公司 | 30199020201 | 瑞仕达 | 宁波瑞仕达教学仪器有限公司 | 30199020201 | 德欧 | 余姚市德欧教学仪器厂 | 64554
12 | 大托盘 | 1、工程PP材质，耐化学侵蚀。2、外廓尺寸：≥285mm×440mm×85mm；3、重量≥420g； | 个 | 50 | 14.52 | 726 | 赛特尔 | 宁波赛特尔教学仪器有限公司 | 30199020202 | 瑞仕达 | 宁波瑞仕达教学仪器有限公司 | 30199020202 | 德欧 | 余姚市德欧教学仪器厂 | 64555
13 | 提盒 | "1.采用环保材料制作；方便收纳搬运仪器；2.承重规格：≥3kg；3.特性：方便收纳搬运仪器；抗压耐摔，经久耐用。" | 个 | 50 | 53.24 | 2662 | 赛特尔 | 宁波赛特尔教学仪器有限公司 | 30199020301 | 瑞仕达 | 宁波瑞仕达教学仪器有限公司 | 30199020301 | 德欧 | 余姚市德欧教学仪器厂 | 5985
14 | 登高梯 | 1、人字梯折叠式，铝合金材质，承重不小于100kg以上；2、产品为六步梯；折叠高度不小于1760mm，展开高度不小于1700mm； | 个 | 1 | 410 | 410 | 赛特尔 | 宁波赛特尔教学仪器有限公司 | 30820060211 | 瑞仕达 | 宁波瑞仕达教学仪器有限公司 | 30820060211 | 德欧 | 余姚市德欧教学仪器厂 | 64481
15 | 一字螺丝刀（一字槽螺钉旋具） | 1．一字槽带磁；规格整体长度不小于200mm，工作长度不小于100mm；2．旋杆采用45#钢，工作部硬度不低于HRC48。手柄采用绝缘材质，外形根据人体工程学设计，手感舒适；3．旋杆应经镀铬防锈处理；4．旋柄为硬质塑料制成，表面光洁、无毛刺，无缩迹。与旋杆接合牢固，并有产品标记及标准编号。 | 套 | 1 | 4.84 | 4.84 | 赛特尔 | 宁波赛特尔教学仪器有限公司 | 81002 | 瑞仕达 | 宁波瑞仕达教学仪器有限公司 | 30801000201 | 德欧 | 余姚市德欧教学仪器厂 | 81002
16 | 十字螺丝刀（十字槽螺钉旋具） | 1十字槽带磁性；规格整体长度不小于200mm，工作长度不小于100mm；2．旋杆采用45#钢，工作部硬度不低于HRC48。手柄采用绝缘材质，外形根据人体工程学设计，手感舒适；3．旋杆应经镀铬防锈处理；4．旋柄为硬质塑料制成，表面光洁、无毛刺，无缩迹。与旋杆接合牢固，并有产品标记及标准编号。 | 套 | 1 | 4.84 | 4.84 | 赛特尔 | 宁波赛特尔教学仪器有限公司 | 81002 | 瑞仕达 | 宁波瑞仕达教学仪器有限公司 | 30801000301 | 德欧 | 余姚市德欧教学仪器厂 | 81002
17 | 内六角花形螺钉旋具 | 1、采用梅花形六角设计，高碳钢材质，9件套。2、螺杆直径1.37mm～8.79mm，硬度不低于50HRC； | 套 | 25 | 7.26 | 181.5 | 赛特尔 | 宁波赛特尔教学仪器有限公司 | 30801000251 | 瑞仕达 | 宁波瑞仕达教学仪器有限公司 | 30801000251 | 德欧 | 余姚市德欧教学仪器厂 | 62026
18 | 剥线钳 | 用于剥离线芯直径为0.5mm～2.5mm的导线；刃口闭合状态间隙应不大于0.3mm，刃口错位应不大于0.2mm；剥线刃口硬度不应低于40HRC；剪切刃口硬度应为50HRC～59HRC | 把 | 1 | 14.52 | 14.52 | 赛特尔 | 宁波赛特尔教学仪器有限公司 | 81013 | 瑞仕达 | 宁波瑞仕达教学仪器有限公司 | 30801001300 | 德欧 | 余姚市德欧教学仪器厂 | 81013
19 | 钢丝钳 | 1.尺寸：≥长160mm，抗弯强度1120N，扭力矩15N·m；2.剪切性能：≥Φ16mm钢丝；夹持面硬度≥44HRC；3.PVC环保手柄，在18N的力作用下撑开角度22°。 | 把 | 1 | 12 | 12 | 赛特尔 | 宁波赛特尔教学仪器有限公司 | 81014 | 瑞仕达 | 宁波瑞仕达教学仪器有限公司 | 30801001400 | 德欧 | 余姚市德欧教学仪器厂 | 81014
20 | 尖嘴钳 | ≥160mm，抗弯强度≥710N，剪切性能Φ1.6mm钢丝，570N；在不大于18N的力作用下撑开角度不小于22°，硬度不低于44HRC，PVC手柄 | 把 | 1 | 12 | 12 | 赛特尔 | 宁波赛特尔教学仪器有限公司 | 81004 | 瑞仕达 | 宁波瑞仕达教学仪器有限公司 | 30801000401 | 德欧 | 余姚市德欧教学仪器厂 | 81004
21 | 斜口钳 | 碳钢材质，长度≥125mm，把手包塑， | 把 | 1 | 12 | 12 | 赛特尔 | 宁波赛特尔教学仪器有限公司 | 30801000401 | 瑞仕达 | 宁波瑞仕达教学仪器有限公司 | 30801015901 | 德欧 | 余姚市德欧教学仪器厂 | 30801015901
22 | 砂纸 | 1.干磨砂纸，砂砾均匀，耐磨耐刷，经久耐用；2.规格：P36～P50 | 张 | 50 | 0.726 | 36.3 | 赛特尔 | 宁波赛特尔教学仪器有限公司 | 30801012601 | 瑞仕达 | 宁波瑞仕达教学仪器有限公司 | 30801012601 | 德欧 | 余姚市德欧教学仪器厂 | 15645
23 | 民用剪刀 | 1.优质合金钢制，表面防锈处理，手握部分采用塑料套；2.规格：≥长150mm；3.刃口锋利，用于裁剪布料。 | 把 | 1 | 8.47 | 8.47 | 赛特尔 | 宁波赛特尔教学仪器有限公司 | 81032 | 瑞仕达 | 宁波瑞仕达教学仪器有限公司 | 30801002102 | 德欧 | 余姚市德欧教学仪器厂 | 81669
24 | 电烙铁套装 | 1.功率：≥20W，内热式，橡胶线，长度≥200mm含烙铁架 | 套 | 1 | 36.3 | 36.3 | 赛特尔 | 宁波赛特尔教学仪器有限公司 | 30801002402 | 瑞仕达 | 宁波瑞仕达教学仪器有限公司 | 30801002402 | 德欧 | 余姚市德欧教学仪器厂 | 30801002402
25 | 焊锡膏 | 1.用此膏焊接坚固耐久，易于焊接，迅速清洁，绝缘性良好，含酸性较好；2.性能：中性。 | 盒 | 1 | 9.68 | 9.68 | 金鸡 | 上海金鸡焊锡膏厂 | 30801061001 | 华商 | 深圳市华商电子科技有限公司 | 30801061001 | 美科 | 临沂市河东区美科工具 有限公司 | 定制
26 | 焊锡丝 | 1.高纯度锡矿电解而成，抗氧化电性能优良；2.无铅≥100g。 | g | 100 | 0.121 | 12.1 | 友邦 | 杭州友邦焊锡材料有限公司 | 30801061101 | 优翰焊锡 | 江门市耀宇优品新材料有限公司 | φ0.1 | 美科 | 临沂市河东区美科工具 有限公司 | 定制
27 | 松香 | 1.透明清晰，易加热融化，助焊效果好；2.重量≥100g。 | g | 100 | 0.16 | 16 | 赛特尔 | 宁波赛特尔教学仪器有限公司 | 30801061201 | 金鸡 | 上海金鸡焊锡膏厂 | 30801061201 | 德欧 | 余姚市德欧教学仪器厂 | 定制
28 | 打孔器 | 不锈钢材质，把手位置有塑料包裹。穿孔管用外径为6mm．8mm．10mm，管长≥80mm，壁厚≥1mm的冷拔无缝钢管，手柄用≥2mm厚低碳钢板，通用条Φ3mm碳素钢等制成。五件为一套，可穿4mm．6mm．8mm的圆孔 | 套 | 1 | 7.26 | 7.26 | 赛特尔 | 宁波赛特尔教学仪器有限公司 | 02002 | 瑞仕达 | 宁波瑞仕达教学仪器有限公司 | 30199000411 | 德欧 | 余姚市德欧教学仪器厂 | 30199000411
29 | 打孔器夹板 | 1．产品由左夹板、右夹板、螺钉及紧固蝴蝶螺母等组成。2．产品长不小于250mm，宽不小于40mm。3．左、右夹板应由木质制成。4．上夹板有直径为6mm、8mm、10mm、12mm直穿孔4个。5．紧固螺钉与下夹板坚固为一体，紧固螺钉长度≥60mm。上夹板上下高度可调，由蝴蝶螺母定位。6．上夹板、下夹板厚度≥12mm，具有足够强度。 | 个 | 1 | 7.26 | 7.26 | 赛特尔 | 宁波赛特尔教学仪器有限公司 | 02003 | 瑞仕达 | 宁波瑞仕达教学仪器有限公司 | 30199000501 | 德欧 | 余姚市德欧教学仪器厂 | 30199000501
30 | 锥子 | 1.尺寸：锥头长≥77mm，锥杆直径渐变；2.锥头采用合金钢材制作，硬度高，顶端尖锐。 | 个 | 1 | 7.26 | 7.26 | 赛特尔 | 宁波赛特尔教学仪器有限公司 | 30801012801 | 瑞仕达 | 宁波瑞仕达教学仪器有限公司 | 30801012801 | 德欧 | 余姚市德欧教学仪器厂 | 30801012801
31 | 镊子 | 尖头，镊子采用不锈钢材质，长123mm，硬度HRC45°。离镊子尖端1mm长度范围内，镊子上下两块金属片应满足：金属片宽度小于1.6mm；金属片厚度小于0.8mm；金属片之间咬合间隙小于0.1mm；咬合后金属片之间左右及前后偏移小于0.4mm。镊子头带防护套。提供第三方检验检测机构出具的镊子检测报告复印件。，检测报告内需体现：中性盐雾检测结果符合GB/T2423.17-2008标准 | 个 | 1 | 3 | 3 | 赛特尔 | 宁波赛特尔教学仪器有限公司 | 64005 | 瑞仕达 | 宁波瑞仕达教学仪器有限公司 | 30605000501 | 德欧 | 余姚市德欧教学仪器厂 | 30605000501
32 | 水平尺 | 产品由水平泡、垂直泡、倾斜泡及其主体组成。总长度为≥230mm，宽≥40mm，主体由ABS塑料制成，一侧带磁吸可吸附在金属表面上。工作面应平滑，其平面度应小于0.1mm；水准泡应安装牢固，应清洁透明，刻线清晰均匀，气泡移动平稳，无跳动和停滞现象。 | 把 | 1 | 9.68 | 9.68 | 赛特尔 | 宁波赛特尔教学仪器有限公司 | 81038 | 瑞仕达 | 宁波瑞仕达教学仪器有限公司 | 30199002201 | 德欧 | 余姚市德欧教学仪器厂 | 30199002201
33 | 低压测电器（测电笔） | 1、氖泡式；全长≥150mm，由测电头、绝缘手柄组成，测量范围：交流12V-220V；2、刀杆材料选用优质CR-V钢，全硬热处理，达到CE标准；手柄绝缘性能良好；3、安全、结构、外观应符合JY0001第5、6、7的有关要求执行。 | 支 | 1 | 4.84 | 4.84 | 赛特尔 | 宁波赛特尔教学仪器有限公司 | 81001 | 瑞仕达 | 宁波瑞仕达教学仪器有限公司 | 30801000101 | 德欧 | 余姚市德欧教学仪器厂 | 30801000101
34 | 三脚架 | 1、由铁环和3只脚组成；2、三只脚与铁环焊接紧固，脚距相等，立放台上时圆环应与台面平行，所支承的容器不得有滑动。 | 个 | 1 | 6 | 6 | 赛特尔 | 宁波赛特尔教学仪器有限公司 | 03006 | 瑞仕达 | 宁波瑞仕达教学仪器有限公司 | 30101000602 | 德欧 | 余姚市德欧教学仪器厂 | 30101000602
35 | 电磁实验用旋转架 | 由底座、转轴和转台等组成。转台应采用静电绝缘材料制成，转台内应有凹槽；凹槽宽度应≥15mm，凹槽深度应≥8mm，凹槽长度应≥35mm；转台应能作360°旋转 | 个 | 25 | 6 | 150 | 赛特尔 | 宁波赛特尔教学仪器有限公司 | 03013 | 瑞仕达 | 宁波瑞仕达教学仪器有限公司 | 30307309601 | 德欧 | 余姚市德欧教学仪器厂 | 30307309601
36 | 试管架 | 1、产品由顶板、底板组成，顶板、底板均采用优质ABS塑料作而成。2、环保无毒，产品表面平整光滑，8孔8柱，孔径不小于21mm。 | 个 | 1 | 7.26 | 7.26 | 赛特尔 | 宁波赛特尔教学仪器有限公司 | 03008 | 瑞仕达 | 宁波瑞仕达教学仪器有限公司 | 30101000803 | 德欧 | 余姚市德欧教学仪器厂 | 30101000803
37 | 试管架 | 1.采用优质木制，8孔，孔径≥25mm；2.特性：立柱粘结牢固，整体稳定。 | 个 | 1 | 7.26 | 7.26 | 赛特尔 | 宁波赛特尔教学仪器有限公司 | 03008 | 瑞仕达 | 宁波瑞仕达教学仪器有限公司 | 30101000813 | 德欧 | 余姚市德欧教学仪器厂 | 30101000813
38 | 试管架 | 1.采用优质木制，8孔，孔径≥35mm；2.特性：立柱粘结牢固，整体稳定。 | 个 | 1 | 9.68 | 9.68 | 赛特尔 | 宁波赛特尔教学仪器有限公司 | 03008 | 瑞仕达 | 宁波瑞仕达教学仪器有限公司 | 30101000823 | 德欧 | 余姚市德欧教学仪器厂 | 30101000823
39 | 漏斗架 | 产品由支承板、底板、立柱等组成；全部铝合金材质；双孔，立杆垂直，支承板的高度应能方便调整且紧固可靠 | 个 | 1 | 13.31 | 13.31 | 赛特尔 | 宁波赛特尔教学仪器有限公司 | 03009 | 瑞仕达 | 宁波瑞仕达教学仪器有限公司 | 30101000901 | 德欧 | 余姚市德欧教学仪器厂 | 30101000901
40 | 多向转接头 | 1、双向交叉，孔内径适应于方座支架。2、产品主体铸铁材质表面镀锌货抛光处理，上面由固定杆螺丝2个和旋转锁紧螺丝1个组成。3、固定杆螺丝长度≥45mm，一端旋钮处有塑料包裹，直径≥25mm。 | 个 | 1 | 29 | 29 | 赛特尔 | 宁波赛特尔教学仪器有限公司 | 30101007301 | 瑞仕达 | 宁波瑞仕达教学仪器有限公司 | 30101007301 | 德欧 | 余姚市德欧教学仪器厂 | 30101007301
41 | 物理支架 | 立杆Φ≥12mm×500mm、Φ≥12mm×700mm各1根；A形座2个，质量分别不小于1.5kg和3.0kg；平行夹2个、垂直夹2个、烧瓶夹1个、万向夹1个、台边夹1个、大铁环1个、圆托盘1个、绝缘杆1个、吊杆1个、吊钩4个 | 套 | 1 | 108.9 | 108.9 | 赛特尔 | 宁波赛特尔教学仪器有限公司 | 03001 | 瑞仕达 | 宁波瑞仕达教学仪器有限公司 | 30101000100 | 德欧 | 余姚市德欧教学仪器厂 | 3001
42 | 方座支架 | 1.由底座.立杆.垂直夹（2只）.平行夹1只.烧瓶夹1只.大.小铁环各1只。2、铸铁底座，外层涂有防锈漆，尺寸：200mm*127mm*20mm。3、立杆：直径为直径12mm，杆长600mm，一端为螺纹。外层电镀防锈处理。4、垂直夹.平行夹为铸铝制品，分别附有M6紧固螺钉 。5、烧瓶夹.铁环均为金属制品。烧瓶夹：全长为210mm，夹柄长度为:130mm 。★6.烧瓶架：架柄长110mm，大小架框直径分别为:大环直径95mm，小环直径为65mm。底座放置平稳.支承夹持可靠，立杆与底座间的垂直度不大于3mm，铁环组装后与立杆垂直，垂直度不大于4mm。 | 套 | 13 | 43.56 | 566.28 | 赛特尔 | 宁波赛特尔教学仪器有限公司 | 03002 | 瑞仕达 | 宁波瑞仕达教学仪器有限公司 | 30101000200 | 德欧 | 余姚市德欧教学仪器厂 | 3002
43 | 多功能实验支架 | ★由大、小A型座各1个，不同长度立杆3根，复夹4个，烧瓶夹1个，万向夹1个，桌边夹1个，铁环1个，圆托盘1个，吊勾4个，吊勾杆1根，绝缘杆1根，方形底座1块组成。 | 套 | 1 | 163.35 | 163.35 | 赛特尔 | 宁波赛特尔教学仪器有限公司 | 03003 | 瑞仕达 | 宁波瑞仕达教学仪器有限公司 | 30101000300 | 德欧 | 余姚市德欧教学仪器厂 | 3003
44 | 升降台 | 1、产品由上面板、下面板、旋转轴、手轮等组成，板面材质为不锈钢材质。2、升降范围不小于150mm，载重量不小于10kg。3、工作台面：上下面板≥150mm×150mm，4、上下面板均采用厚不小于1mm的不锈钢板冲压成型。 | 台 | 1 | 66.55 | 66.55 | 赛特尔 | 宁波赛特尔教学仪器有限公司 | 03004 | 瑞仕达 | 宁波瑞仕达教学仪器有限公司 | 30101000401 | 德欧 | 余姚市德欧教学仪器厂 | 3004
45 | 电火花计时器 | 单频率：0.02s，火花距离不小于10mm，平均电流不大于0.5mA | 个 | 13 | 45.98 | 597.74 | 赛特尔 | 宁波赛特尔教学仪器有限公司 | 12005 | 瑞仕达 | 宁波瑞仕达教学仪器有限公司 | 30203000301 | 德欧 | 余姚市德欧教学仪器厂 | 12005
46 | 电火花计时器 | 多频率：0.01s、0.02s、0.05s，有同步释放功能 | 个 | 13 | 66.55 | 865.15 | 赛特尔 | 宁波赛特尔教学仪器有限公司 | 12005 | 瑞仕达 | 宁波瑞仕达教学仪器有限公司 | 30203000305 | 德欧 | 余姚市德欧教学仪器厂 | 12005
47 | 电磁打点计时器 | 由主机纸带，复写纸，重锤组成。1、工作电源:交流电6V、50Hz。(实测6-9V)2、打点周期:0.02秒。3、打点周期相对误差≤1%。(电源为50Hz时，调波器测试)。4、打点接触时间:≤0.1毫秒。5、工作时产生的阻力:≤3克。6、打点清晰:不出现漏点现象。7、工作位置:自平放至测定。8、工作条件:环境温度-10~40℃相对湿度≤85%。 | 个 | 13 | 45.98 | 597.74 | 赛特尔 | 宁波赛特尔教学仪器有限公司 | 12006 | 瑞仕达 | 宁波瑞仕达教学仪器有限公司 | 30203000400 | 德欧 | 余姚市德欧教学仪器厂 | 12006
48 | 演示斜面小车 | 1、整体是由斜面板、底板、小车砝码、支撑杆摩擦块各滑轮支架组成。2、斜面板：木质材料，全长≥1200mm，表面光滑平直，不变形。3、底板：长≥800mm，边上装有调节螺杆。4、支架滑轮：滑轮≥φ45mm，支架高度≥40mm，都是塑料注塑而成。 | 套 | 1 | 84.7 | 84.7 | 赛特尔 | 宁波赛特尔教学仪器有限公司 | 21053 | 瑞仕达 | 宁波瑞仕达教学仪器有限公司 | 30307106301 | 德欧 | 余姚市德欧教学仪器厂 | 21053
49 | 演示轨道小车 | 产品由轨道、小车、固定架、释放装置、砝码桶、滑轮等组成。1.轨道为铝型材，表面化学抛光处理，长≥1200mm，轨道两内尺寸：≥45mm。2.小车车体为塑料，总质量为≥200g。3.砝码桶为塑料，质量为5g±1g。4.滑轮为塑料，外径≥25mm。 | 套 | 1 | 122 | 122 | 赛特尔 | 宁波赛特尔教学仪器有限公司 | 21050 | 瑞仕达 | 宁波瑞仕达教学仪器有限公司 | 30307106100 | 德欧 | 余姚市德欧教学仪器厂 | 21050
50 | 多用力学轨道系统（数字实验用轨道小车） | 箱体规格要求：≥440×310×160mm。材质要求：优质PC材料箱盖，增强型ABS树脂材料箱体，增强型PP材质活动卡扣；结构要求：整体采用加厚增强型扣盖卡扣式设计，箱体为上下面耦合卡槽定位，内置活动式上下双层内衬，嵌入式专槽定位，方便器材取用保管；叠加方式：既可叠加组合摆放，也可放置于仪器柜或货架。 主要配置及特征参数： 运动学导轨组件（导轨尺寸1200×80×25.4mm，端盖80×25.4×5.5mm）1套、紫色小车（143.4×75.8×46.7mm）1个、橘色小车（143.4×75.8×46.7mm）1个、铸铝底座支撑杆组件（总高228mm，铝型材杆20×20×200mm，铸铝底座100×80×28mm）1套、导轨升降板1个、导轨支架（50×120mm）2个、小车释放器组件（40×12mm）1套、打点计时器托板（80×43.5mm）1个、导轨前挡板组件（83×47.4×19.5mm）2套、滑轮架组件2套、光电门支架2个、挡光杆（D6mmx40mm）2个、单片L型挡光板（65mm长L型铝材、挡板宽度10mm和65mm长L型铝材、挡板宽20mm）2套、双片L型挡光板（65mm长L型铝材、两端挡板宽度10mm和65mm长L型铝材、两端挡板宽20mm）2套、磁性碰撞片2套、弹射杆2个、橡皮筋10条、T型水平仪1个、铅封螺丝2个、S形小钩2个、钓鱼线1盒、小桶1个、2g砝码5个、手紧螺丝M6×10若干、手紧螺丝M6×25若干、手紧螺丝M4×30 1个、透明圆头手紧螺丝M4若干、小十字起子1个等。 核心产品技术指标要求： 小车： 规格：尺寸143.4×75.8×46.7mm，车尾自带纸带夹，上部M4固定螺丝孔2个，槽码槽5个，槽码槽扣盖1件，前端M4牵引固定螺丝孔1个，包胶车轮4个；材质：尼龙车身，PC槽码及槽扣盖，尼龙+TPU车轮；工艺：塑料注塑成型，包胶以及精密机加工；功能描述：①、兼容传统打点计时器模式和数字化实验模式；②、车尾自带的纸带夹，可夹住纸带前端，通过小车的运动牵动纸带进行运动学实验；③增强型ABS工程塑料材质和优化设计的结构确保小车具有强固的车体；④、车体上内置5个横向槽码槽，槽码槽扣盖采用墨色半透明PC材质，扣紧扣盖保护槽码不因意外跌落散乱；⑤、小车车轮采用高档TPU材质具有高硬度高弹性的特质，与精加工车轴与精密微型轴承的组装配合，能够使小车整体运行更加平稳安静！ 运动学导轨组件： 产品组成：导轨端盖、导轨、M4不锈钢圆头螺丝、T型不锈钢M6螺母。 规格：导轨尺寸1200×80×25.4mm，左右底部三面滑槽5.5×10.3mm，长度公差≤1mm，带logo端盖80×25.4×5.5mm，滑槽内置专用螺母M6；材质：铝型材导轨，尼龙端盖，不锈钢螺母；工艺：拉模铝型材成型，细喷砂黑色阳极化处理，端盖塑料注塑成型；功能描述：为动力学系统提供运动平台，可完成教学实验中对动力学实验的所有实验需求以及拓展需要！ 铸铝底座支撑杆组件： 产品组成：支撑杆端盖、铝型材支撑杆、支撑杆滑套、M6 T型螺母、铸铝底座、M6圆头内六角螺丝、M6手紧螺丝。 规格：总高228mm，铝型材杆20×20×200mm，支撑杆滑套25×25×40mm，铸铝底座100×80×28mm；材质：铝合金，尼龙等；工艺：塑料注塑成型，精密压铸，电泳发黑处理；功能描述：连接导轨，调节导轨斜面角度。 铸铝底座： 规格：100×80×28mm；材质：铝合金；工艺：精密压铸，电泳发黑处理；功能描述：可作为独立的支架底座，连接导轨，调节导轨斜面角度，也可卡坐到X型支架的支撑杆上，拓展为实验器底座使用。 导轨前挡板组件： 产品组成：前挡板、缓冲弹片、不锈钢带介子螺丝、橡胶自粘缓冲垫。 规格：尺寸83×47.4×19.5mm；材质：尼龙、锰钢、橡胶；工艺：塑料注塑成型，冲压成型、电泳发黑处理；功能描述：安装到导轨前端，用来抱紧小车起缓冲作用，中间凹槽内置扩展螺丝座，背面设计有燕尾式滑轨，方便与滑轮架配合安装。 磁性碰撞片： 规格：尺寸50×21×6mm；材质：尼龙、钕铁硼；工艺：超声波焊接处理；功能描述：安装到小车前端，用于碰撞实验。 挡光板： 规格：单片L型挡光板，双片L型挡光板，板厚2mm；材质：钢；工艺：钣金折弯、电泳发黑；功能描述：固定到小车上，配合光电门测速。 | 套 | 1 | 1400 | 1400 | 乐百仕 | 江苏乐百仕教育科技有限公司 | 30307106211 | 瑞仕达 | 宁波瑞仕达教学仪器有限公司 | 30307106211 | 德欧 | 余姚市德欧教学仪器厂 | 30307106211
51 | 斜面小车 | 1.包括斜面、小车、摩擦块、支撑杆、砝码桶等，与教学支架配套使用； 2.斜面板为实木材质，不能使用胶合板或颗粒合成板，尺寸≥900mm×100mm×20mm，一端应有滑轮、缓冲或捕获小车的装置； 3.斜面板工作面平面度误差应＜2mm； | 套 | 13 | 72.6 | 943.8 | 赛特尔 | 宁波赛特尔教学仪器有限公司 | 21054 | 瑞仕达 | 宁波瑞仕达教学仪器有限公司 | 30307106401 | 德欧 | 余姚市德欧教学仪器厂 | 21054
52 | 轨道小车 | 车拖纸带打点式。产品由轨道、小车、砝码桶、固定架、释放装置、滑轮及小车捕捉器、电磁打点器等组成。1.轨道长≥900mm，小车轨道外边宽度≥50mm。2.小车质量≥200g. | 套 | 13 | 66.55 | 865.15 | 赛特尔 | 宁波赛特尔教学仪器有限公司 | 21051 | 瑞仕达 | 宁波瑞仕达教学仪器有限公司 | 30307106200 | 德欧 | 余姚市德欧教学仪器厂 | 21051
53 | 坐标纸 | 1.优质A4纸，尺寸：≥290*200mm；2.方格每间隔10mm有一条粗线，每间隔5mm有一条中线，每间隔1mm有一条细线。 | 张 | 100 | 0.363 | 36.3 | 赛特尔 | 宁波赛特尔教学仪器有限公司 | 10071 | 瑞仕达 | 宁波瑞仕达教学仪器有限公司 | 30307109600 | 德欧 | 余姚市德欧教学仪器厂 | 10071
54 | 有机直尺 | 有机塑料材质；标称长度≥1000mm，分度值≥1mm | 把 | 13 | 19 | 247 | 赛特尔 | 宁波赛特尔教学仪器有限公司 | 30201001700 | 瑞仕达 | 宁波瑞仕达教学仪器有限公司 | 30201001700 | 德欧 | 余姚市德欧教学仪器厂 | 10002-2
55 | 金属直尺（钢直尺） | 1.最大测量长度:≥1000mm，0mm～50mm分度值≥0.5mm，其余分度值为≥1mm；2.优质钢材制作，刻度面平面度误差应≤0.25mm，允许误差应≤±0.15mm； | 把 | 13 | 22 | 286 | 赛特尔 | 宁波赛特尔教学仪器有限公司 | 10304 | 瑞仕达 | 宁波瑞仕达教学仪器有限公司 | 30201000405 | 德欧 | 余姚市德欧教学仪器厂 | 10304
56 | 金属直尺（钢直尺） | ≤300mm，1mm0mm～50mm分度值≤0.5mm，其余分度值为≤1mm；材，硬度应不低于342HV；刻度面平面度误差应≤0.25mm，允许误差应≤±0.15mm； | 把 | 13 | 7.26 | 94.38 | 赛特尔 | 宁波赛特尔教学仪器有限公司 | 10304 | 瑞仕达 | 宁波瑞仕达教学仪器有限公司 | 30201000404 | 德欧 | 余姚市德欧教学仪器厂 | 10304
57 | 金属直尺（钢直尺） | ≤200mm，其余分度值为≤1mm；硬度应不低于342HV；刻度面平面度误差应≤0.25mm，允许误差应≤±0.15mm； | 把 | 13 | 4.8 | 62.4 | 赛特尔 | 宁波赛特尔教学仪器有限公司 | 10304 | 瑞仕达 | 宁波瑞仕达教学仪器有限公司 | 30201000402 | 德欧 | 余姚市德欧教学仪器厂 | 10304
58 | 钢卷尺 | 0mm～5000mm，分度值≤1mm。B型（自卷制动式），尺带宽不小于12mm，厚不低于0.15mm。尺带拉伸、收卷轻便灵活，无卡阻现象 | 把 | 2 | 6 | 12 | 赛特尔 | 宁波赛特尔教学仪器有限公司 | 10005 | 瑞仕达 | 宁波瑞仕达教学仪器有限公司 | 30201000602 | 德欧 | 余姚市德欧教学仪器厂 | 10005
59 | 游标卡尺 | 测量范围0mm～150mm，分度值≤0.05mm，尺框微动装置沿尺身移动平稳、无卡滞和松动现象，用制动螺钉能准确、可靠的固定在尺身上，带深度尺 | 把 | 13 | 36.3 | 471.9 | 赛特尔 | 宁波赛特尔教学仪器有限公司 | 10010 | 瑞仕达 | 宁波瑞仕达教学仪器有限公司 | 30201001012 | 尺喜 | 上海尺喜工具有限公司 | MC-JX150
60 | 游标卡尺 | 测量范围0mm～150mm，分度值≤0.1mm，尺框微动装置沿尺身移动平稳、无卡滞和松动现象，用制动螺钉能准确、可靠的固定在尺身上，带深度尺 | 把 | 13 | 36.3 | 471.9 | 赛特尔 | 宁波赛特尔教学仪器有限公司 | 10010 | 瑞仕达 | 宁波瑞仕达教学仪器有限公司 | 30201001013 | 尺喜 | 上海尺喜工具有限公司 | 10010
61 | 演示外径千分尺（演示螺旋测微器） | 1、由铝合金千分尺、不锈钢底座组成。2、可测量尺寸为≤15cm，粗调杆直径≤6.2cm，微调杆直径≤3cm。3、总长度≥56cm，总高度≥24cm。重量≥2.5kg4、按照分度值0.01mm千分尺以10:1的比例 | 台 | 2 | 393.25 | 786.5 | 赛特尔 | 宁波赛特尔教学仪器有限公司 | 10036 | 瑞仕达 | 宁波瑞仕达教学仪器有限公司 | 30201001100 | 德欧 | 余姚市德欧教学仪器厂 | 10036
62 | 外径千分尺（螺旋测微器） | 1、产品为有效量程≥25mm，测量精度为≥0.01mm的测砧为固定式的千分尺；2、采用钢材制造，表面抛光处理，其中砧头用优质钢材制造；3、刻度清晰，无断线、缺划。 | 把 | 13 | 36.3 | 471.9 | 赛特尔 | 宁波赛特尔教学仪器有限公司 | 10038 | 瑞仕达 | 宁波瑞仕达教学仪器有限公司 | 30201001201 | 尺喜 | 上海尺喜工具有限公司 | CXL025
63 | 金属钩码 | ★至少含有10g×1，20g×2，50g×2，200g×2 | 套 | 13 | 24.2 | 314.6 | 赛特尔 | 宁波赛特尔教学仪器有限公司 | 11021 | 瑞仕达 | 宁波瑞仕达教学仪器有限公司 | 30202001013 | 德欧 | 余姚市德欧教学仪器厂 | 11021
64 | 金属槽码 | 至少含有2g×3，5g×2，10g×2，20g×2，50g×2，100g×2，200g×2，5g×1金属槽码盘和10g×1金属槽码盘。 | 套 | 13 | 42 | 546 | 赛特尔 | 宁波赛特尔教学仪器有限公司 | 11022 | 瑞仕达 | 宁波瑞仕达教学仪器有限公司 | 30202001100 | 德欧 | 余姚市德欧教学仪器厂 | 11022
65 | 运动频闪观测仪 | 1、产品由塑料机壳、开关按键、数字显示屏、频率操作区、光源窗2个、电源线等组成。2、产品主要技术性能：测试量程：1-9999hz；分辨率0.1hz；闪光频率：1-9999hz；调节精度：0.1hz；3、仪器外形尺寸：≥200mm*170mm*90mm；仪器使用电源：AC220V，50hz； | 套 | 1 | 314.6 | 314.6 | 赛特尔 | 宁波赛特尔教学仪器有限公司 | 21070 | 瑞仕达 | 宁波瑞仕达教学仪器有限公司 | 30307108205 | 德欧 | 余姚市德欧教学仪器厂 | 21070
66 | 直角坐标书写板 | 做背景板用，印有方格。尺寸≥800mm×600mm，分格≥50mm×50mm | 个 | 1 | 48.4 | 48.4 | 赛特尔 | 宁波赛特尔教学仪器有限公司 | 30306001001 | 瑞仕达 | 宁波瑞仕达教学仪器有限公司 | 30306001001 | 德欧 | 余姚市德欧教学仪器厂 | 57859
67 | 直联泵（旋片真空泵） | 单相，油封旋片式直联泵2XZ-0.5型，介质温度不超过+40℃;介质的PH值在6.5-8.5之间介质中含固体杂质的体积比不超过0.1%，粒度不大于0.2mm电源频率为≥50Hz，电压单相220V，三相380V电压波动范围为额定值的0.9-1.1倍;潜水深度不超过5m. | 台 | 1 | 411.4 | 411.4 | 红宝石 | 温岭市红宝石真空设备有限公司 | 02011 | 德民 | 台州德民机电有限公司 | 30199001000 | 德欧 | 余姚市德欧教学仪器厂 | 02011
68 | 两用气筒 | 气筒属双重作用的抽气及打气双向往复气筒，由抽气接头、打气接头、阀体接头、抽气活塞、打气活塞、筒体、拉杆、手柄组成。两用（打气、抽气）手持式，金属筒体。 | 个 | 1 | 19.36 | 19.36 | 赛特尔 | 宁波赛特尔教学仪器有限公司 | 02013 | 瑞仕达 | 宁波瑞仕达教学仪器有限公司 | 30199001300 | 德欧 | 余姚市德欧教学仪器厂 | 2013
69 | 毛钱管(牛顿管) | 带释放装置；玻璃管长度≥1000mm；外径≥42mm，一端由工程塑料封闭，另一端带有活动的铜阀门组成。管内含有：羽毛1根。 | 套 | 1 | 72.6 | 72.6 | 赛特尔 | 宁波赛特尔教学仪器有限公司 | 21046 | 瑞仕达 | 宁波瑞仕达教学仪器有限公司 | 30307105801 | 德欧 | 余姚市德欧教学仪器厂 | 21046
70 | 螺旋弹簧组 | 由拉力极限分别为4.9N、2.94N、1.96N、0.98N和0.49N的5种弹簧构成；各弹簧带长≥50mm挂钩（有指针），两端应为圆拉环，附标度板 | 组 | 13 | 36.3 | 471.9 | 赛特尔 | 宁波赛特尔教学仪器有限公司 | 21006 | 瑞仕达 | 宁波瑞仕达教学仪器有限公司 | 30307100701 | 德欧 | 余姚市德欧教学仪器厂 | 21006
71 | 摩擦力演示器 | 本仪器是具有电机、带指示、并有无极调速功能，操作方便，造型美观，是实验室必备的教学仪器之一。1、额定电压:~220V50Hz2、电机功率:50W3、调速:无极调速4、绝缘电阻大于20欧姆； | 套 | 1 | 266.2 | 266.2 | 赛特尔 | 宁波赛特尔教学仪器有限公司 | 21024 | 瑞仕达 | 宁波瑞仕达教学仪器有限公司 | 30307100601 | 德欧 | 余姚市德欧教学仪器厂 | 21024
72 | 力的合成与分解演示器 | 仪器由分度座标盘、汇力环、测力计、调节器、滑轮、滑轮夹、主杆、底座等组成。2、标盘直径≥250mm，立杆长度≥350mm，立杆直径≥11mm，底座塑料材质. | 套 | 1 | 70 | 70 | 赛特尔 | 宁波赛特尔教学仪器有限公司 | 30307103400 | 瑞仕达 | 宁波瑞仕达教学仪器有限公司 | 30307103400 | 德欧 | 余姚市德欧教学仪器厂 | 8684
73 | 演示定滑轮 | 有磁性，配合磁吸黑板使用，滑轮转盘尺寸不小于50mm | 块 | 1 | 20 | 20 | 赛特尔 | 宁波赛特尔教学仪器有限公司 | 30307110300 | 瑞仕达 | 宁波瑞仕达教学仪器有限公司 | 30307110300 | 德欧 | 余姚市德欧教学仪器厂 | 84111
74 | 条形盒测力计 | ★1N，零位可调，拉力圆筒型，最大量程1N，最小分度值0.02N，透明圆筒，金属拉环、挂钩。圆筒外刻度线印刷清晰。产品符合JY 0127-91《教学用测力计》的有关要求。 | 个 | 25 | 6.6 | 165 | 赛特尔 | 宁波赛特尔教学仪器有限公司 | 14004 | 瑞仕达 | 宁波瑞仕达教学仪器有限公司 | 30205000102 | 德欧 | 余姚市德欧教学仪器厂 | 64003
75 | 条形盒测力计 | ★2.5N，零位可调，拉力式平板型、最大量程2.5N，最小分度值0.05N，透明外壳，金属拉环、拉杆、挂钩，铝质面板，面板上刻度印刷清晰。产品符合JY 0127-91《教学用测力计》相关要求。 | 个 | 25 | 6.6 | 165 | 赛特尔 | 宁波赛特尔教学仪器有限公司 | 14003 | 瑞仕达 | 宁波瑞仕达教学仪器有限公司 | 30205000103 | 德欧 | 余姚市德欧教学仪器厂 | 64003
76 | 条形盒测力计 | ★5N，零位可调，拉力式平板型、最大量程5N，最小分度值0.1N，透明外壳，金属拉环、拉杆、挂钩，铝质面板，面板上刻度印刷清晰。产品符合JY 0127-91《教学用测力计》相关要求。 | 个 | 25 | 6.6 | 165 | 赛特尔 | 宁波赛特尔教学仪器有限公司 | 14002 | 瑞仕达 | 宁波瑞仕达教学仪器有限公司 | 30205000104 | 德欧 | 余姚市德欧教学仪器厂 | 64003
77 | 条形盒测力计 | ★测量范围0N〜10N，分度值0.2N；示值误差≤1/4分度，升降示差≤1/2分度，重复性偏差≤1/4分度10N，零位可调、拉力式条形盒型、最大量程10N，最小分度值0.2N。透明外壳，金属拉环、拉杆、挂钩，铝质面板，面板上刻度印刷清晰。产品符合JY 0127-91《教学用测力计》相关要求。 | 个 | 25 | 6.6 | 165 | 赛特尔 | 宁波赛特尔教学仪器有限公司 | 14001 | 瑞仕达 | 宁波瑞仕达教学仪器有限公司 | 30205000105 | 德欧 | 余姚市德欧教学仪器厂 | 64003
78 | 量角器(圆等分器) | 最小分度值应为1°，分度线应为0º～180º和180º～0º双向标度，双向角度标度中间有划线槽。半圆直径应为500mm～510mm，尺面厚不小于6mm | 个 | 25 | 9.68 | 242 | 赛特尔 | 宁波赛特尔教学仪器有限公司 | 16030 | 瑞仕达 | 宁波瑞仕达教学仪器有限公司 | 30307110400 | 德欧 | 余姚市德欧教学仪器厂 | 16030
79 | 三角板 | ABS材质，把手可拆卸，等腰直角，中间带量角器，斜边不小于500mm | 个 | 25 | 26.62 | 665.5 | 赛特尔 | 宁波赛特尔教学仪器有限公司 | 20001 | 瑞仕达 | 宁波瑞仕达教学仪器有限公司 | 30306000101 | 德欧 | 余姚市德欧教学仪器厂 | 20001
80 | 圆规 | 塑料制品、演示用。由规身、粉笔套、规脚等三部份组成，总长不小于400mm，规身由粉笔套柱和规脚，规身表面应无缺陷、无丝裂，不易变形。 | 个 | 25 | 10 | 250 | 赛特尔 | 宁波赛特尔教学仪器有限公司 | 20002 | 瑞仕达 | 宁波瑞仕达教学仪器有限公司 | 30306000200 | 德欧 | 余姚市德欧教学仪器厂 | 20002
81 | 伽利略理想斜面演示器 | 仪器由氧化黑铝制底座、镀锌板、塑料、不锈钢铁球组成；背板采用≥1.2MM镀锌板喷塑，上有UV打印原理说明以及高度标尺；产品规格:≥1150mm*130mm*30mm；轨道长度为≥1200mm | 套 | 1 | 193.6 | 193.6 | 赛特尔 | 宁波赛特尔教学仪器有限公司 | 21047 | 瑞仕达 | 宁波瑞仕达教学仪器有限公司 | 30307105900 | 德欧 | 余姚市德欧教学仪器厂 | 21047
82 | 牛顿第二定律演示仪 | 1、仪器主要由专用铝合金型材制成轨道；2、工程塑料制造小车，设计巧妙的同步释放及暂停装置，以及上下配置的轨道结构；3、仪器还设有小车浮获装置、定位标尺等等，使实验极为方便、直观、可靠/轨道长度：≥2×1000mm/轨度间距：140mm（上、下配置）/小车质量：200±10g/轨道可倾斜方向：前、后、左、右；4、表面光洁度：轮廓平均算术偏差值≤3、2μm/配备块：10g，50g/工作环境：温度：0～40℃/相对湿度：≤85。 | 套 | 1 | 338.8 | 338.8 | 赛特尔 | 宁波赛特尔教学仪器有限公司 | 21059 | 瑞仕达 | 宁波瑞仕达教学仪器有限公司 | 30307107110 | 德欧 | 余姚市德欧教学仪器厂 | 21059
83 | 架盘天平（托盘天平） | 1、最大称量100g，分度值0.1g；2、称量允许误差为±0.5d(分度值)；3、砝码组合的总质量（包括标尺计量值）应不小于天平的最大秤量；4、冲压件及铸件表面应光洁平整，不应有毛刺、锋棱、裂纹和显见砂眼。 | 台 | 25 | 36.3 | 907.5 | 华驰 | 慈溪市华徐衡器实业有限公司 | 11006 | 川天 | 四川天平仪器有限公司 | 30202000304 | 百灵 | 常熟市梦兰百灵天平仪器有限公司 | JPT-2
84 | 架盘天平（托盘天平） | 1、最大称量500g，分度值0.5g；2、称量允许误差为±0.5d(分度值)；3、砝码组合的总质量（包括标尺计量值）应不小于天平的最大秤量；4、冲压件及铸件表面应光洁平整，不应有毛刺、锋棱、裂纹和显见砂眼。 | 台 | 25 | 66.5 | 1662.5 | 华驰 | 慈溪市华徐衡器实业有限公司 | 11003 | 川天 | 四川天平仪器有限公司 | 30202000322 | 百灵 | 常熟市梦兰百灵天平仪器有限公司 | JPT-5
85 | 电子天平 | 1、量程1000g，感量0.1g，数字显示5位；2、以电子元件，称重传感器，放大电路，AD转换电路，单片机电路，显示电路，键盘电路，稳压电源电路等电路组成；3、功能，液晶显示，自动零位跟踪可调，自动故障诊断，自动校准，过载保护等。 | 台 | 1 | 234 | 234 | 华驰 | 慈溪市华徐衡器实业有限公司 | 11010 | 川天 | 四川天平仪器有限公司 | 30202000551 | 百灵 | 常熟市梦兰百灵天平仪器有限公司 | DT1000J
86 | 电子台秤 | 测量范围0g〜5kg，分辨力0.1g | 套 | 1 | 138 | 138 | 铭品 | 金华市铭品供应链有限公司 | 11025 | 瑞仕达 | 宁波瑞仕达教学仪器有限公司 | 30202001400 | 德欧 | 余姚市德欧教学仪器厂 | 11025
87 | 重锤 | 1.采用优质钢制作；重量：≥300g；2.规格：≥φ30mm，高度≥40mm。 | 套 | 1 | 12.1 | 12.1 | 赛特尔 | 宁波赛特尔教学仪器有限公司 | 30202005101 | 瑞仕达 | 宁波瑞仕达教学仪器有限公司 | 30202005101 | 德欧 | 余姚市德欧教学仪器厂 | 5643
88 | 超重失重演示器 | 主要由可升降的指针式圆盘测力计，槽码和装有钢丝、导轨、定滑轮、传动索、砝码吊袋、桌夹、支架等构成。2、指针式圆盘测力计有红色主指针、红色游标、兰色游针。游针用以指示测力计下方的槽码，在地球引力范围内变速升降中，对测力计作用力变化时的读数，游标指示槽码静止时重力。测力计上端有调零装置，刻度盘也可拨转。3、在运输和保存时，可将支架同测力计分拆开以减小体积。 | 台 | 1 | 150 | 150 | 赛特尔 | 宁波赛特尔教学仪器有限公司 | 21062 | 瑞仕达 | 宁波瑞仕达教学仪器有限公司 | 30307107401 | 德欧 | 余姚市德欧教学仪器厂 | 21062
89 | 体重秤 | 1、≥120kg；由金属底座、脚踏底座、立柱、刻度圆盘、调零旋钮等构成，含测体高装置；2、体重计回零误差不大小1/2分度；3、体重计任一点的平均示差不大于1个分度；4、脚踏面和底座金属板制成，稳定、牢靠，无变形现象。 | 台 | 1 | 273 | 273 | 华驰 | 慈溪市华徐衡器实业有限公司 | 11017 | 瑞仕达 | 宁波瑞仕达教学仪器有限公司 | 30307113300 | 和美悦 | 江苏和美电子科技有限公司 | RGZ-160
90 | 滚摆 | 1、本仪器由：底座、滚摆、滚摆抽、支撑杆、吊线、摆梁组成。2、底座和支撑杆为金属材质，尺寸：≥270*105*330mm，支撑杆宽度为≥220mm， | 个 | 1 | 54.5 | 54.5 | 赛特尔 | 宁波赛特尔教学仪器有限公司 | 21033 | 瑞仕达 | 宁波瑞仕达教学仪器有限公司 | 30307105301 | 德欧 | 余姚市德欧教学仪器厂 | 21033
91 | 气垫导轨 | 箱体规格要求：≥440×310×160mm。 材质要求：优质PC材料箱盖，增强型ABS树脂材料箱体，增强型PP材质活动卡扣；结构要求：整体采用加厚增强型扣盖卡扣式设计，箱体为上下面耦合卡槽定位，内置活动式上下双层内衬，嵌入式专槽定位，方便器材取用保管；叠加方式：既可叠加组合摆放，也可放置于仪器柜或货架。 主要配置及特征参数： 气垫导轨（1200×80×65.4mm，含黑色轨道和橙色端盖）1套、滑行器（120×63.6×20.15mm，黑色+银色）各1个、导轨支架（50×120mm）2个、挡光片（u型挡光板,单条10mm，间距宽度5\20\40\90mm；板厚1mm）4套、挡光条（宽5mm；板厚1mm）1套、配重块（50g）8个、光电门支架（95×60×24.4，板厚3mm）2个、起始挡块（63×30mm，板厚3mm）1个、滑轮架组件1个、小桶（带砝码2g×5个）1个、弹簧（0.4×10×105mm）2个、非弹性碰撞器（20×23×10mm）1套、弹性碰撞器2套（宽度10mm，厚度0.15mm）、120mm支撑杆2根、手紧螺丝若干、紧固螺丝若干、气源1套、U型弹射器2个、橡皮筋10个、钢针2根等。 核心产品技术指标要求： 气垫导轨： 组成产品：黑色轨道1套、橙色端盖、密封垫；规格：轨道尺寸：1200×80×65.4mm（±5mm）；材质工艺：铝6063-T5，挤压拉模成型；表面处理工艺：黑色氧化细喷砂；橙色端盖：尺寸：107×80×40mm（±5mm），ABS塑料精密注塑成型；密封垫尺寸：79.5*4mm，黑色橡胶一体加工成型；功能描述：多个零件组合集成在轨道之上，为多种实验提供良好稳定的载体。 黑色滑行器： 尺寸规格：120×63.6×20.15mm（±5mm）；材质工艺：铝6063-T5，挤压拉模成型；表面处理工艺：黑色阳极氧化处理；功能描述：作为运动主体，在气垫导轨上滑行与弹性碰撞器、非弹性碰撞器、弹簧等其他零件组合，完成多种实验。 银色滑行器： 尺寸规格：120×63.6×20.15mm（±5mm）；材质工艺：铝6063-T5，挤压拉模成型；表面处理工艺：本色阳极氧化处理；功能描述：作为运动主体，在气垫导轨上滑行与弹性碰撞器、非弹性碰撞器、弹簧等其他零件组合，完成多种实验。 挡光板和挡光片： 规格：板厚1mm；材质：Q235A；工艺：钣金折弯、黑色哑光烤漆。 配重块： 数量：8块；尺寸规格：90.3×25.2×3mm（±5mm）；质量：50g/块；材质：Q235A；表面处理工艺：镀镍；功能描述：固定在滑行块上，改变滑行块的质量。 | 台 | 13 | 1500 | 19500 | 乐百仕 | 江苏乐百仕教育科技有限公司 | 21055 | 瑞仕达 | 宁波瑞仕达教学仪器有限公司 | 30307106701 | 德欧 | 余姚市德欧教学仪器厂 | 21055
92 | 小型气源 | 1.气源形状为六角多边形，下方设有2个支脚，左右壳体和出风口一次性注塑成型，材质ABS，设有手柄可提携，气源后方和下方装有橡胶减震垫，可横放或者竖放使用，并配有转换接头一个，波浪伸缩管约1.5米一根。2.输入电压：AC22050Hz。3.最小功率：150w最大功率：400W。4.出气孔外径≥30mm，内径≥26mm。5.气源可通过调节按钮调档位，并设有电源总开关，气源出气孔接入标准负载，出气端的气压≥3KPa。6.工作时间：可一直使用。7.气源接入负载后噪音≤99db。8.气源接入负载后最大功率下工作90分钟后，外壳温升≤45℃。9.气源长≥340*宽96*高160mm。 | 台 | 13 | 194 | 2522 | 赛特尔 | 宁波赛特尔教学仪器有限公司 | 21056 | 瑞仕达 | 宁波瑞仕达教学仪器有限公司 | 30307106801 | 德欧 | 余姚市德欧教学仪器厂 | 21056
93 | 数字计时器 | 四位及以上，数据存储。具有2路光电门接口、2路独立计时触发按钮，有电磁铁接口，统一通用接口，1个电磁释放按钮，能够存储不少于20组数据。可用于匀加速运动、自由落体、圆周运动、牛顿第二定律、摆、碰撞、声速测量等实验。时间测量精度：0.01ms；可计时范围：0.02ms～100h。配备无线传输模块，可与显示屏配套使用 | 台 | 13 | 156 | 2028 | 赛特尔 | 宁波赛特尔教学仪器有限公司 | 12007 | 瑞仕达 | 宁波瑞仕达教学仪器有限公司 | 30203000500 | 德欧 | 余姚市德欧教学仪器厂 | 12007
94 | 机械能守恒演示器 | 1.由底座、刻度板（含释放与收纳装置）挡片、电磁释放开关、立柱、摆锤等组成。 2、仪器刻度板与底座都是金属材质，整体尺寸≥400×400×15cm（底座宽度）.重量≥2kg | 台 | 1 | 322 | 322 | 赛特尔 | 宁波赛特尔教学仪器有限公司 | 30307125901 | 瑞仕达 | 宁波瑞仕达教学仪器有限公司 | 30307125901 | 德欧 | 余姚市德欧教学仪器厂 | 72556
95 | 曲线运动条件实验器 | 1、仪器采用全塑一体化设计，由底盘、磁性球体、斜槽轨道、钢球、L型支杆等组成。 2、外形寸为≥287mmx287mmX30mm。 3、三只钢球直径分别为 19mm、∅16mm、013m。其中Ø13 mm 带线钢球为单摆摆球，仅用于单摆实验;另两只直径不同滚动球，用于做实验比较。斜槽轨道可绕底轴转动，用以调整钢球进入盘面的初始方向。 | 台 | 1 | 210 | 210 | 赛特尔 | 宁波赛特尔教学仪器有限公司 | 30307111100 | 瑞仕达 | 宁波瑞仕达教学仪器有限公司 | 30307111100 | 德欧 | 余姚市德欧教学仪器厂 | 72558
96 | 运动合成分解演示器 | 产品由底座、面板、小车、画板、画笔、X向传动装置、Y向传动装置、控制系统部分、电源接线等组成。底座及面板采用厚度≥0.8mm的钢板制作，面板尺寸为≥380×330mm，底座尺寸为≥390mm×110mm；笔尖与画板的间距可通过调节螺母调节；X向传动装置及Y向传动装置均采用小电机带动皮带轮传动。 | 套 | 1 | 226 | 226 | 赛特尔 | 宁波赛特尔教学仪器有限公司 | 21049 | 瑞仕达 | 宁波瑞仕达教学仪器有限公司 | 30307106000 | 德欧 | 余姚市德欧教学仪器厂 | 21049
97 | 二维空间—时间描迹仪 | 同步计时打点描迹，悬浮式平抛。产品由主机、发射枪组件、单摆组件、向心力组件、卷纸机、运动体、基准尺、压纸条等构成。能完成：研究平抛物体的运动、斜抛、机械能守恒、弹性、非弹性、向心力、单摆、简谐、自由落体等9种实验。侧面2孔带有电磁铁插座DC9V和卷纸机插座AC220V。主机外形尺寸:≥385×140×440mm。高压脉冲频率：20Hz、50Hz、100Hz。电源输入－外壳：I 类 1500V，II 3000V；高压部分与外壳：15kV | 套 | 25 | 363 | 9075 | 赛特尔 | 宁波赛特尔教学仪器有限公司 | 21071 | 瑞仕达 | 宁波瑞仕达教学仪器有限公司 | 30307108301 | 德欧 | 余姚市德欧教学仪器厂 | 21071
98 | 平抛竖落仪 | 产品由仪器主体、释球板、撞击器和两颗钢球组成。1、主体采用塑料注塑成型，外形的长宽高尺寸分别为≥133mm×70mm×180mm。2、释放板为T型、塑料注塑成型，两只钢球可放在T型板的两边。3、撞击器为机械式，有释放撞杆开关、撞杆及弹簧等构成。4、钢球Φ19mm。 | 台 | 1 | 24 | 24 | 赛特尔 | 宁波赛特尔教学仪器有限公司 | 21065 | 瑞仕达 | 宁波瑞仕达教学仪器有限公司 | 30307107700 | 德欧 | 余姚市德欧教学仪器厂 | 21065
99 | 平抛和碰撞实验器 | 1、本仪器由铝质导轨、钢球、玻璃球、重锤、接球槽和演示板组成。2、演示板和底座是一体焊接式；图板是一块平整的铁板,在上侧或左侧边缘表有互相垂直的两根标尺。3、标尺的内侧线为直角坐标系中的X轴及Y轴，其交点为坐标原点，仪器调好后，X轴在水平方向上，Y轴在竖直方向上。4、轨道用铝合金型材弯曲成型，倾斜部分和平直部分过渡圆滑、当轨道平直段调节成水平时，从轨道上端滚下来的钢球经平直段导向后抛出做平抛运动。5、轨道上端有一夹子，用来固定钢球运动的初始位置，调节夹子的位置，可改变钢球滚下的高度，也就改变了抛出时的初速度。轨道固定在图板左上角。6、当钢球抛出时，球心的位置对齐坐标原点。松开轨道固定螺钉，轨道可顺时针旋转到图板前面，便于仪器存放。7、图板固定在支座上，支座上有二只调平螺钉，1.图板尺寸:≥340mm(宽)x340mm(高)轨道两端高度差:≥80mm轨道间距:≥12mm轨道平直段长度:≥50mm钢球直径:≥16mm。 | 台 | 13 | 102.5 | 1332.5 | 赛特尔 | 宁波赛特尔教学仪器有限公司 | 21067 | 瑞仕达 | 宁波瑞仕达教学仪器有限公司 | 30307107801 | 德欧 | 余姚市德欧教学仪器厂 | 21067
100 | 离心轨道 | ★1、由轨道、底座、钢球组成，轨道用两条铁丝弯成平行的曲线轨道。钢球直径19㎜。 | 套 | 2 | 54.5 | 109 | 赛特尔 | 宁波赛特尔教学仪器有限公司 | 21034 | 瑞仕达 | 宁波瑞仕达教学仪器有限公司 | 30307105401 | 德欧 | 余姚市德欧教学仪器厂 | 21034
101 | 向心力演示器 | 1、仪器由金属铸铁底座1个，变速盘2个.铸铁牵引摇盘支架1个.悬臂2个.刻度柱2个.挡球护栏2个.连动片3个（中心附有693型号轴承）.摇把及金属球3个和PE塑料皮带等组成。2、规格及性能：主体≥460*345*205mm，大变速盘直径≥187*36mm,小变速盘直径≥127*36mm，两盘比例1：1,1:2，1：3。 | 台 | 1 | 266.2 | 266.2 | 赛特尔 | 宁波赛特尔教学仪器有限公司 | 21072 | 瑞仕达 | 宁波瑞仕达教学仪器有限公司 | 21072 | 德欧 | 余姚市德欧教学仪器厂 | 30307108401
102 | 向心力实验器 | 手动式，产品主要由底座、转动轴承、立柱、横杆、平衡锤、重锤、配重锤、半径指示器、弹簧及弹簧位置调节杆、周期测定片等组成。立柱采用φ≥14mm圆钢制作，插入轴承座后的立柱高度为107mm，立柱上端设有转动手柄，手柄采用工程塑料制作，尺寸为φ≥14×25mm | 台 | 25 | 50.5 | 1262.5 | 赛特尔 | 宁波赛特尔教学仪器有限公司 | 21074 | 瑞仕达 | 宁波瑞仕达教学仪器有限公司 | 30307108501 | 德欧 | 余姚市德欧教学仪器厂 | 21074
103 | 数字化向心力实验器（数显向心力演示器） | 数显型 | 台 | 1 | 726 | 726 | 赛特尔 | 宁波赛特尔教学仪器有限公司 | 30307108511 | 瑞仕达 | 宁波瑞仕达教学仪器有限公司 | 30307108511 | 德欧 | 余姚市德欧教学仪器厂 | 30307108511
104 | 碰撞实验器 | 1、由底座、运行轨道、重锤、钢球、塑料球、玻璃球、释放固定夹组成。2、底座为金属材质，尺寸≥250mm*100mm*16mm。3、运行轨道为铝合金材质，轨道长度≥210mm，塑料固定夹固定在在轨道上方。整体高度不小于140mm。 | 套 | 25 | 31.5 | 787.5 | 赛特尔 | 宁波赛特尔教学仪器有限公司 | 21068 | 瑞仕达 | 宁波瑞仕达教学仪器有限公司 | 30307107910 | 德欧 | 余姚市德欧教学仪器厂 | 21068
105 | 动量守恒小车 | 1、小车整体为金属材质，包含轴承、实心摆球、小车等。2、小车底部有4个可动轮，摆球的直径≥5cm；3、整车尺寸≥150mm*250mm350mm | 台 | 1 | 173 | 173 | 赛特尔 | 宁波赛特尔教学仪器有限公司 | 30307113400 | 瑞仕达 | 宁波瑞仕达教学仪器有限公司 | 30307113400 | 德欧 | 余姚市德欧教学仪器厂 | 78952
106 | 动量传递演示器(碰撞球) | 包括底板、立柱、横杆、横梁、钢球等。支架上悬挂五个等质量、等直径且相互接触的钢球，并设有微调装置，用来调节钢球高低。钢球直径不小于20cm | 套 | 1 | 26.5 | 26.5 | 赛特尔 | 宁波赛特尔教学仪器有限公司 | 21079 | 瑞仕达 | 宁波瑞仕达教学仪器有限公司 | 30307108901 | 德欧 | 余姚市德欧教学仪器厂 | 21079
107 | 反冲运动演示器 | 1、产品为电动式，由底座、金属立杆、飞行器、螺旋桨、挡风板组成，仪器上有电源开关盒换向按键。2.、仪器整体是塑料材质、金属配件；3、塑料底座直径≥150mm；飞行器长度≥190mm；总高度≥190mm。 | 套 | 1 | 60.5 | 60.5 | 赛特尔 | 宁波赛特尔教学仪器有限公司 | 21061 | 瑞仕达 | 宁波瑞仕达教学仪器有限公司 | 30307107300 | 德欧 | 余姚市德欧教学仪器厂 | 21061
108 | 弹簧振子 | 1、产品为气垫式，由金属导轨、滑块、弹簧、刻线尺、进气管等组成。2、底座尺寸≥430mm*80mm；整体高度不小于400mm。 | 套 | 1 | 46 | 46 | 赛特尔 | 宁波赛特尔教学仪器有限公司 | 22018 | 瑞仕达 | 宁波瑞仕达教学仪器有限公司 | 30307202001 | 德欧 | 余姚市德欧教学仪器厂 | 22018
109 | 弹簧振子 | 1、产品为水平式，由木质（或塑料）底座、金属支架、金属振子、弹簧、数轴等组成。2、底座尺寸≥430mm*80mm；整体高度不小于400mm。 | 套 | 1 | 90 | 90 | 赛特尔 | 宁波赛特尔教学仪器有限公司 | 22018 | 瑞仕达 | 宁波瑞仕达教学仪器有限公司 | 30307202002 | 德欧 | 余姚市德欧教学仪器厂 | 22018
110 | 单摆运动规律演示器 | 1、由底座、光电门、调解螺旋、上标尺、下标尺、立杆等组成。2、底座为塑料材质、立杆为金属材质，标尺塑料材质。高度大于400mm。 | 套 | 1 | 162 | 162 | 赛特尔 | 宁波赛特尔教学仪器有限公司 | 22025 | 瑞仕达 | 宁波瑞仕达教学仪器有限公司 | 30307202701 | 德欧 | 余姚市德欧教学仪器厂 | 22025
111 | 单摆 | 1、产品由底座、刻度板、支架、摆球摆线、摆球、滑轮组成。2、底座和支架为金属材质，底座尺寸≥90mm*115mm；高≥440mm。重量≥1000g | 套 | 25 | 30 | 750 | 赛特尔 | 宁波赛特尔教学仪器有限公司 | 22023 | 瑞仕达 | 宁波瑞仕达教学仪器有限公司 | 30307202501 | 德欧 | 余姚市德欧教学仪器厂 | 22023
112 | 单摆组 | 5个摆球，含3个直径不同的钢球，1个木球，一个塑料球。单摆夹应由金属材料制成，夹口应为V形，单摆在摆动过程中摆线上的固定点应不变 | 套 | 25 | 7.2 | 180 | 赛特尔 | 宁波赛特尔教学仪器有限公司 | 22023 | 瑞仕达 | 宁波瑞仕达教学仪器有限公司 | 30307202501 | 德欧 | 余姚市德欧教学仪器厂 | 30307202501
113 | 机械秒表 | 1．机械计时仪器，金属外壳，不锈钢发条；2．秒针每圈不超过30秒，分针每圈不超过15分钟，最小刻度值不大于0.1秒；3、独立暂停按钮；4、指针读数准确。 | 套 | 25 | 266.2 | 6655 | 星钻 | 上海星钻秒表厂 | 12001 | 沙逊 | 上海沙逊钟表有限公司 | 30203000101 | 沙逊 | 上海沙逊钟表有限公司 | 12001
114 | 电子秒表 | 专用型，全时段分辨力0.1s；有防震、防水功能，电池更换周期不小于1.5年 | 套 | 25 | 14 | 350 | 赛特尔 | 宁波赛特尔教学仪器有限公司 | 12003 | 科瑞龙 | 莆田市科瑞龙电子有限公司 | 30203000202 | NAILI | 浦江乃力文体用品有限公司 | 30203000202
115 | 受迫振动和共振演示器 | 1、本仪器由底座、支杆、横梁、策动摆、策动板和五个摆球等组成。2、支架整体为塑料材质，策懂板和策懂摆为金属材质。3、整体尺寸≥490mm*385mm*185mm； | 台 | 1 | 108 | 108 | 赛特尔 | 宁波赛特尔教学仪器有限公司 | 22026 | 瑞仕达 | 宁波瑞仕达教学仪器有限公司 | 30307203100 | 德欧 | 余姚市德欧教学仪器厂 | 22026
116 | 波动弹簧 | 扁钢丝弹簧，外径不小于66mm，圈数不小于180，两端为90°弯折半圆 | 个 | 1 | 54 | 54 | 赛特尔 | 宁波赛特尔教学仪器有限公司 | 22014 | 瑞仕达 | 宁波瑞仕达教学仪器有限公司 | 30307201601 | 德欧 | 余姚市德欧教学仪器厂 | 22014
117 | 绳波演示器 | 产品由振荡频率显示器、控制面板、开关、紧绳柱、振荡杆、细线、定滑轮、张力砝码、刻度支架等构成。使用电源:220V50Hz;2.有效刻度不小于100cm。 | 套 | 1 | 544 | 544 | 赛特尔 | 宁波赛特尔教学仪器有限公司 | 22013 | 瑞仕达 | 宁波瑞仕达教学仪器有限公司 | 30307201501 | 德欧 | 余姚市德欧教学仪器厂 | 22013
118 | 发波水槽 | 1、电动波源带同步频闪光源，仪器主要由主机、电源组件、屏幕、反射镜、活动连杆、振动器、LED频闪光源及附件组成。2、附件包括：单振子、双振子、平面波振子及长档板。3、产品屏幕采用磨砂玻璃制作，仪器采用升降式光源结构，振动器的振动频率、幅度均可调节；4、产品利用高效能LED节能光源和电子频闪技术，增加了其安全性能及使用寿命。5、仪器使用电源电压：AC220V/50HZ±10%；消耗功率：≤20W。 | 台 | 1 | 605 | 605 | 赛特尔 | 宁波赛特尔教学仪器有限公司 | 22016 | 瑞仕达 | 宁波瑞仕达教学仪器有限公司 | 30307201901 | 德欧 | 余姚市德欧教学仪器厂 | 22016
119 | 发波水槽 | 1、机械振子，仪器由水槽、振源及附件组成。水槽由透明有机玻璃制成，2、尺寸为≥280x280x30mm，槽内四周放海绵用于防止反射波。振源由振荡电路、弹簧片连接器等组成。 | 台 | 1 | 169 | 169 | 赛特尔 | 宁波赛特尔教学仪器有限公司 | 22016 | 瑞仕达 | 宁波瑞仕达教学仪器有限公司 | 30307201911 | 德欧 | 余姚市德欧教学仪器厂 | 22016
120 | 油膜实验器 | 由盛水盘、刻度板、油酸、痱子粉、注射器、滴管、铅笔组成直径≥205mm*25mm | 套 | 25 | 24 | 600 | 赛特尔 | 宁波赛特尔教学仪器有限公司 | 22215 | 瑞仕达 | 宁波瑞仕达教学仪器有限公司 | 30307205700 | 德欧 | 余姚市德欧教学仪器厂 | 22215
121 | 数码显微镜 | 1、仪器自带液晶屏(液晶屏≥10.1寸，分辨率≥1920*1200)拍照≥1400万像素，录像分辨率>1080p/30fps；显示屏带HDMI功能，可连接投影仪，电子黑板等设备。 2、显微镜为三目头；双层机械活动平台，使用粗微同轴调可以灵活操作显微镜。 3、消色差物镜：4X、10X、40X、100X,口径分别为：0.10、0.25、0.65 、1.25。大视场目镜WF10X。总放大倍数：40X 、100X 、400X 、1000X。 4.目镜管长度:≥160mm 5.对象距离:≥195mm 6.平台尺寸:≥140X132mm,移动范围:≥75X45mm 7.阿贝聚光镜 NA=1.25 带可变光栏(选配柯勒照明) 8.粗微同轴调范围：≥30mm 9.照明:6V 20W 可调光卤素灯或1W LED灯。 10.功率: AC 输入220V ±22V 50HZ±110V,Dc 输出6V 11.净重:5.0Kg 12.尺寸(包括双目头):185(L)X270(W)X400(H)mm | 台 | 1 | 1800 | 1800 | 赛特尔 | 宁波赛特尔教学仪器有限公司 | 2042 | 瑞仕达 | 宁波瑞仕达教学仪器有限公司 | 30199004700 | 德欧 | 余姚市德欧教学仪器厂 | 2042
122 | 光学显微镜 | 640×，带光源；1.640倍单目斜筒，单目头可360°旋转。2.目镜：WF10X，WF16X各1个。3.消色差物镜：4X，10X，40X（弹簧）。4.机械筒长：160mm。5.调焦：粗调、微调同轴。6.电源：110V-220V。7.照明：带1W上、下2个LED光源。使用上光源可作解剖镜用，使用下光源可作生物显微镜用，下光源可旋钮调节亮度。8.支持充电宝，干电池，适配器。9.载物台：单层平台带压片夹。10，显微镜弯臂自带提手，提携更方便。 | 台 | 1 | 400 | 400 | 赛特尔 | 宁波赛特尔教学仪器有限公司 | 54141 | 瑞仕达 | 宁波瑞仕达教学仪器有限公司 | 30199004105 | 德欧 | 余姚市德欧教学仪器厂 | 54141
123 | 液体表面张力演示器 | 由六种不同的几何形状的金属丝线框组成（1.圆环线框2.凸环形线框3.三角体线框4.正方体线框5.收缩线框6.双环线框） | 套 | 1 | 16 | 16 | 赛特尔 | 宁波赛特尔教学仪器有限公司 | 22217 | 瑞仕达 | 宁波瑞仕达教学仪器有限公司 | 30307205900 | 德欧 | 余姚市德欧教学仪器厂 | 22217
124 | 气体定律演示器 | 由橡皮帽、气柱玻管、体积标尺、硅油、固定夹、接头、压力表等组成 | 套 | 1 | 145 | 145 | 赛特尔 | 宁波赛特尔教学仪器有限公司 | 22221 | 瑞仕达 | 宁波瑞仕达教学仪器有限公司 | 30307216301 | 德欧 | 余姚市德欧教学仪器厂 | 22221
125 | 气体定律实验器 | 1、要提供修正体积数据；2、由挂钩板、固定夹、透明气筒、活塞组成；3、气筒≥5mL。 | 套 | 25 | 21 | 525 | 赛特尔 | 宁波赛特尔教学仪器有限公司 | 22222 | 瑞仕达 | 宁波瑞仕达教学仪器有限公司 | 30307206300 | 德欧 | 余姚市德欧教学仪器厂 | 22222
126 | 量杯 | 250mL，无色透明玻璃制，口部应熔光，壁厚≥1.2mm，耐水性HGB3级 | 个 | 25 | 13 | 325 | 赛特尔 | 宁波赛特尔教学仪器有限公司 | 60012 | 长浦 | 江苏联兴教学设备有限公司 | 30601000208 | 波涛 | 江苏江南教育装备有限公司 | 60012
127 | 量筒 | 100mL，透明钠钙玻璃制，分度线、数字和标志应完整、清晰和耐久，容积为20℃时充满量筒刻度线所容纳体积 | 个 | 25 | 4.5 | 112.5 | 赛特尔 | 宁波赛特尔教学仪器有限公司 | 60001 | 长浦 | 江苏联兴教学设备有限公司 | 30601000106 | 波涛 | 江苏江南教育装备有限公司 | 60001
128 | 试管 | Φ≥15mm×150mm，透明，硼硅酸盐玻璃制 | 支 | 25 | 0.5 | 12.5 | 赛特尔 | 宁波赛特尔教学仪器有限公司 | 61002 | 长浦 | 江苏联兴教学设备有限公司 | 30602000100 | 波涛 | 江苏江南教育装备有限公司 | 61002
129 | 烧杯 | 250mL，透明，硼硅酸盐玻璃制，刻度应清晰耐久，应在容量标志下有记号面积 | 个 | 25 | 6 | 150 | 赛特尔 | 宁波赛特尔教学仪器有限公司 | 61023 | 长浦 | 江苏联兴教学设备有限公司 | 30602001008 | 波涛 | 江苏江南教育装备有限公司 | 61023
130 | 烧瓶 | 圆底，长颈，250mL，透明，硼硅酸盐玻璃制 | 个 | 25 | 11 | 275 | 赛特尔 | 宁波赛特尔教学仪器有限公司 | 61034 | 长浦 | 江苏联兴教学设备有限公司 | 30602001105 | 波涛 | 江苏江南教育装备有限公司 | 61034
131 | 红液温度计 | 1.感温液体的有机红液的棒式温度计；2.全长≥300mm；外径≥6mm；头≥10mm；3.测量范围：0－100℃；最小分度值：1℃；允许误差±1℃；4.相邻两标度线的间距、有机液体温度计应≥0.8mm；标度线的宽度应不超过相邻标度间距的1/5；5.温度计的标度线应与毛细管的中心线垂直；标度线、标度值和其他标志应清晰，涂色应牢固；不应有脱色、污迹和其他影响读数的现象；6.感温液柱不应中断，不应自流，上升时不应有明显的停滞或跳跃现象；下降时不应在管壁上留有液滴或挂色；7.玻璃棒和玻璃套管应光滑透明，无裂痕、斑点、气泡、气线或应力集中等影响读数和强度的缺陷；玻璃套管内应清洁，无明显可见的杂质，无影响读数的朦胧现象。 | 支 | 25 | 2 | 50 | 赛特尔 | 宁波赛特尔教学仪器有限公司 | 13001 | 瑞仕达 | 宁波瑞仕达教学仪器有限公司 | 30204000205 | 德欧 | 余姚市德欧教学仪器厂 | 13001
132 | 空气压缩引火仪 | ★1、由手柄、活塞、气缸、底座组成。气缸用有机玻璃加工制成，配有脱脂棉、润滑油、O形圈等附件。实验效果明显。 | 个 | 1 | 19 | 19 | 赛特尔 | 宁波赛特尔教学仪器有限公司 | 22203 | 瑞仕达 | 宁波瑞仕达教学仪器有限公司 | 30307204200 | 德欧 | 余姚市德欧教学仪器厂 | 22203
133 | 气体做功内能减少演示器 | ★产品用热敏电阻演示。产品由底座、透明储气室、橡胶塞、热敏电阻组成，底座的尺寸为215×130×30mm，上面带有接线柱、开关及微调旋钮，内安装有电子放大器。储气室为透明塑料制，内径不小于φ60㎜，深度不小于140㎜，下部有进气孔，并带有长度不小于350mm的导气管，顶部有橡胶塞孔。与底座粘合密闭不漏气。储气室内应固定有一小块海绵的酒精容器。橡胶塞与储气室顶部的孔配合松紧适宜，橡胶塞应有一根细线与底座连接，防止实验中飞出。电子放大器使用干电池供电，四节R6型（5#）。电子放大器应具有调零功能，调零方便可靠。产品应有输出接线柱，可与J0401型演示电表连接。用两用气筒往储气室内打气，当储气室的气压发生变化时，产品输出接J0401型演示电表“G”档，电表指针偏转应不小于1格。当储气室内气压达到一定程度后，橡胶塞顶出，室内可见明显的酒精雾化现象，同时电表指针应慢慢回归零位。 | 套 | 1 | 54 | 54 | 赛特尔 | 宁波赛特尔教学仪器有限公司 | 22210 | 瑞仕达 | 宁波瑞仕达教学仪器有限公司 | 30307208000 | 德欧 | 余姚市德欧教学仪器厂 | 22210
134 | 光具座 | ★由双轨座、平行光源、光学元件组成。双轨座全长975㎜。平行光源工作电压6--8V，光学元件包括：单凸透镜、双凸透镜、双凹透镜、毛玻璃片、白屏、1字屏、屏夹、插杆 | 套 | 1 | 70 | 70 | 赛特尔 | 宁波赛特尔教学仪器有限公司 | 25005 | 瑞仕达 | 宁波瑞仕达教学仪器有限公司 | 30307500600 | 德欧 | 余姚市德欧教学仪器厂 | 25005
135 | 光具盘C | 主要配置及特征参数：由光具盘主体（含圆形光盘）、五线激光源、光学零件（梯形玻砖、等腰直角棱镜、半圆柱透镜、小双凹柱透镜、小双凸柱透镜、大双凸柱透镜、平面镜、凹凸柱面镜、正三棱镜）组成。核心产品技术指标要求：光具盘主体：外形尺寸765*460（±10mm）；上下为铝型材结构，6063-T5材料,具有良好的抗拉强度，表面黑色氧化细喷砂处理。左右为ABS塑料精密注塑成型边框；圆形光盘直径260mm，盘面分四个象限，以一条直径为始边，分别刻有 0°～90°刻度。功能描述：整体为磁吸附式结构，光学零件及五线激光光源可以吸附在矩形光盘上进行光学实验演示。五线激光源：规格：尺寸133*89*30mm（±5mm），工作电压DC3V；主要材质：ABS工程塑料、铜；工艺：塑料注塑成型；功能描述：激光光学光源，磁吸式，内置电池可充电，提供1～5线平行光源（中间绿色光源），配合光学零件可直接或光具盘主体或其他磁性材料上完成多种光路的演示实验。光学零件：产品组成：梯形玻砖、等腰直角棱镜、半圆柱透镜、小双凹柱透镜、小双凸柱透镜、大双凸柱透镜、平面镜、凹凸柱面镜、正三棱镜。规格：厚度≥18mm；主要材质：PMMA；工艺：精加工、抛光；功能描述：磁吸式，配合激光光源可直接或吸附在光具盘主体或其他磁性材料上进行光线折射等相应光学实验。能够完成的教学演示：光的直线传播；光的反射；凸透镜的会聚作用；凹透镜的发散作用；凹面镜的会聚作用；凸面镜的发散作用；光的折射定律；测量玻璃砖的折射率；光的全反射等。 | 套 | 1 | 1356 | 1356 | 乐百仕 | 江苏乐百仕教育科技有限公司 | 25006 | 瑞仕达 | 宁波瑞仕达教学仪器有限公司 | 30307500101 | 德欧 | 余姚市德欧教学仪器厂 | 25006
136 | 激光光学演示仪C | 演示屏、圆形光盘、光源、分束器、光学零部件（扩束透镜、双凸柱面透镜、半圆柱面透镜、平凸柱面透镜、平凹柱面透镜、凹凸柱面反光镜、平面镜、漫反射镜、等边棱镜、等腰直角棱镜、光纤、光具架、移动尺）等。演示屏长度≥350mm，宽度≥280mm；圆形光盘直径≥160mm。光盘面分为四个象限，分别刻有0°～90°刻度。激光束经分束器在演示屏上呈现的三条光束基本相同 | 套 | 1 | 968 | 968 | 赛特尔 | 宁波赛特尔教学仪器有限公司 | 25007 | 瑞仕达 | 宁波瑞仕达教学仪器有限公司 | 30307502700 | 德欧 | 余姚市德欧教学仪器厂 | 25007
137 | 光的传播、反射、折射实验器C | 本仪器主要由半导体激光光源、玻璃砖、平面镜、水槽、光盘等组成。 | 套 | 1 | 31.4 | 31.4 | 赛特尔 | 宁波赛特尔教学仪器有限公司 | 30307510801 | 瑞仕达 | 宁波瑞仕达教学仪器有限公司 | 30307510801 | 德欧 | 余姚市德欧教学仪器厂 | 30307510801
138 | 光的折射全反射实验器 | 包括演示屏、折射镜、光源、光源座、反射镜、底座、漫反射镜等。可折叠 | 套 | 1 | 70 | 70 | 赛特尔 | 宁波赛特尔教学仪器有限公司 | 25015 | 瑞仕达 | 宁波瑞仕达教学仪器有限公司 | 30307502100 | 德欧 | 余姚市德欧教学仪器厂 | 25015
139 | 玻璃砖 | 1、用玻璃磨制而成，长≥7.5cm,宽≥4cm，厚≥1.5cm；2、玻璃砖用光学玻璃或普通玻璃磨制，其折射率应在1.0～1.55范围内；3、可以用脱脂棉、纱布清洁。 | 块 | 25 | 8.4 | 210 | 赛特尔 | 宁波赛特尔教学仪器有限公司 | 25004 | 瑞仕达 | 宁波瑞仕达教学仪器有限公司 | 30307500500 | 德欧 | 余姚市德欧教学仪器厂 | 25004
140 | 折射率实验配材 | 八开白纸（≥26cm×36.8cm）、图钉（每组至少4个）、大头针（每组至少4个）、方木板（长×宽：≥400mm×600mm） | 套 | 13 | 58 | 754 | 赛特尔 | 宁波赛特尔教学仪器有限公司 | 25005 | 瑞仕达 | 宁波瑞仕达教学仪器有限公司 | 30807007800 | 德欧 | 余姚市德欧教学仪器厂 | 25005
141 | 光导纤维应用演示器 | 包括传光束、传像束、有机玻璃棒、通讯演示器（发射机和接收机）、字母板、放大屏等。视听距离≥6m，传光束长度≥400mm，横截面≥2.55mm2，白光透过率≥50%，传像束长度≥350mm，传像工作面积≥100mm2。光线丝排列对应整齐，无错位，像元数不低于900个 | 台 | 1 | 266 | 266 | 赛特尔 | 宁波赛特尔教学仪器有限公司 | 25022 | 瑞仕达 | 宁波瑞仕达教学仪器有限公司 | 30307503310 | 德欧 | 余姚市德欧教学仪器厂 | 25022
142 | 光的干涉衍射偏振演示器 | 白光光源（亮度和焦距可调）、光屏、光栅（3个，分别为80线/mm、300线/mm、600线/mm）、双缝2个、单缝3个、1对带刻度的偏振滤光片、泊松亮斑。性能要求：可以观察清晰的白光干涉条纹，加上滤光片后可以观察到5条以上明暗相干条纹 | 套 | 1 | 508 | 508 | 赛特尔 | 宁波赛特尔教学仪器有限公司 | 25016 | 瑞仕达 | 宁波瑞仕达教学仪器有限公司 | 30307502610 | 德欧 | 余姚市德欧教学仪器厂 | 25016
143 | 牛顿环 | 在白光照明下，牛顿环的干涉图样为同心圆环，中心为暗圈，干涉条纹明显清晰，同一干涉环带粗细均匀，无明显变形；牛顿环调节机构能使干涉条纹的形状和位置发生变化，干涉条纹基本位于环座中央 | 个 | 1 | 20 | 20 | 赛特尔 | 宁波赛特尔教学仪器有限公司 | 25021 | 瑞仕达 | 宁波瑞仕达教学仪器有限公司 | 30307503010 | 德欧 | 余姚市德欧教学仪器厂 | 25021
144 | 光栅 | 由光栅板、激光笔、支架组成，300线或600线，环保塑料材质，边长≥50mm；带支架和底座；支架可折叠。 | 个 | 1 | 46.5 | 46.5 | 赛特尔 | 宁波赛特尔教学仪器有限公司 | 30307505910 | 瑞仕达 | 宁波瑞仕达教学仪器有限公司 | 30307505910 | 德欧 | 余姚市德欧教学仪器厂 | 7526
145 | 钠光灯 | 包含钠灯、钠灯电源、铁架台支架、电源线等组成；钠灯电源外壳为方形金属烤漆材质。铁架台支架底座为铸铁材质 尺寸≥200mm*100mm，立杆为实心金属材质。 | 套 | 1 | 658 | 658 | 赛特尔 | 宁波赛特尔教学仪器有限公司 | 30307506010 | 瑞仕达 | 宁波瑞仕达教学仪器有限公司 | 30307506010 | 德欧 | 余姚市德欧教学仪器厂 | 7527
146 | 双缝干涉实验仪 | 由1.灯泡2.照明透镜3.遮光板4.滤色片及片座5.单狭缝及缝座6.单缝管7.拨杆8.遮光管9.接长管10.测量头11.游标尺12.滑块13.手轮14.目镜15.半圆形支架环 | 套 | 25 | 162 | 4050 | 赛特尔 | 宁波赛特尔教学仪器有限公司 | 25020 | 瑞仕达 | 宁波瑞仕达教学仪器有限公司 | 30307502910 | 德欧 | 余姚市德欧教学仪器厂 | 25020
147 | 激光特性实验仪 | 由两种对比光源（白光LED、绿光激光器，I类激光）、光屏、分束镜、反射镜、棱镜等组成 | 套 | 1 | 296 | 296 | 赛特尔 | 宁波赛特尔教学仪器有限公司 | 30307506400 | 瑞仕达 | 宁波瑞仕达教学仪器有限公司 | 30307506400 | 德欧 | 余姚市德欧教学仪器厂 | 11573
148 | 玻棒(附丝绸) | ★教师用，有机玻棒一对附丝绸，棒长度300㎜，丝绸尺寸不小于300×300㎜。 | 对 | 25 | 6.6 | 165 | 赛特尔 | 宁波赛特尔教学仪器有限公司 | 23001 | 瑞仕达 | 宁波瑞仕达教学仪器有限公司 | 30307300101 | 德欧 | 余姚市德欧教学仪器厂 | 23001
149 | 胶棒(附毛皮) | ★教师用，聚苯乙烯塑料棒一对附毛皮，棒长度300㎜，毛皮尺寸不小于100×100㎜。 | 对 | 25 | 6.6 | 165 | 赛特尔 | 宁波赛特尔教学仪器有限公司 | 23003 | 瑞仕达 | 宁波瑞仕达教学仪器有限公司 | 30307307401 | 德欧 | 余姚市德欧教学仪器厂 | 23003
150 | 箔片验电器 | ★产品由底座、透明外壳、绝缘套、金属杆、圆盘、金属箔片和刻度板组成。底座为塑料制成，表面光滑，无明显变形，能平稳放置在桌面上。外壳用透明材料制成，透明度良好，上面有一个孔，供安装绝缘套用。透明外壳与底座拆装方便，安装牢固可靠。绝缘套应用高阻抗率的塑料材料制成，中间装有金属杆，金属杆与绝缘套配合紧密。绝缘套与透明外壳上的孔配合松紧适当，取下方便，不致损坏箔片。金属杆直径为6㎜，下端装有一金属片，金属片的长度不小于35㎜，宽为6㎜。金属杆插入外壳的深度应大于外壳高度的2/3。金属杆表面镀铬。圆盘应用金属材料制成，直径不小于30㎜，厚度为2㎜，表面及边缘光滑无毛刺，表面镀镍或镀铬处理。金属箔片应为铝或其它金属材料制，长度不小于30㎜，宽为6㎜，厚度不大于0.02㎜。箔片表面平整，悬挂在金属杆下应垂直。金属箔片带电时应能顺利张开，电荷消失后应能完全归零。刻度板应为透明材料制成，与底座安装牢固。刻度板上有0°~90°的刻度，每5°应有一条刻线，在相应的刻线旁应标有0°、5°、15°、30°、45°、60°、90°的数字，刻线及数字清晰。0刻线应对准垂直位置。在圆盘上加8KV的直流高压时，箔片张开角度应不小于45°。移去高压后，箔片张开角度保持在30°以上的时间应不小于1min。产品成对配置。 | 对 | 25 | 30 | 750 | 赛特尔 | 宁波赛特尔教学仪器有限公司 | 23005 | 瑞仕达 | 宁波瑞仕达教学仪器有限公司 | 30307300201 | 德欧 | 余姚市德欧教学仪器厂 | 23005
151 | 指针验电器 | ★产品由两只灵敏度相同的指针验电器组成。指针验电器由外壳、圆球或圆盘、导电杆、绝缘子、指针、指针架、接地接线柱等构成。壳体直径不小于φ190㎜，厚度不小于65㎜。前面透明观察屏，后面为演示毛屏，在毛屏上应有指示指针张开角度的刻度。前后屏、底座、绝缘子与壳体应连接牢固，底座平稳。壳体上应有一个M4接地接线柱。圆球或圆盘及导电杆用金属制成，直径不小于φ15㎜，表面镀铬，表面应光洁无毛刺。圆球或圆盘与导电杆之间配合紧密，无松动。指针用薄金属片制成，长度不小于100mm，针体平直，表面光滑无毛刺，下部成箭头形，针尖涂红色。指针架用金属制成，表面镀铬，光滑无毛刺。指针装在指针架上时，动作应灵敏可靠，不得前后偏斜摇摆，电荷消失后应能顺利归零。指针架与导电杆连接牢固。 | 对 | 25 | 90 | 2250 | 赛特尔 | 宁波赛特尔教学仪器有限公司 | 23007 | 瑞仕达 | 宁波瑞仕达教学仪器有限公司 | 30307300301 | 德欧 | 余姚市德欧教学仪器厂 | 23007
152 | 移电球（验电球） | 产品由绝缘手柄及金属球构成。绝缘手柄采用直径φ≥12mm的有机玻璃棒制作，长度不小于130mm；金属球采用直径φ≥14mm钢球，表面镀铬。金属球与绝缘手柄端面接触良好，螺接牢靠。 | 个 | 1 | 6 | 6 | 赛特尔 | 宁波赛特尔教学仪器有限公司 | 23043 | 瑞仕达 | 宁波瑞仕达教学仪器有限公司 | 30307300500 | 德欧 | 余姚市德欧教学仪器厂 | 23043
153 | 验电器连接杆 | 含导电杆、绝缘手柄等，导电杆直径不小于2mm，长度不小于250mm，绝缘柄直径不小于10mm，长度不小于150mm | 个 | 1 | 6 | 6 | 赛特尔 | 宁波赛特尔教学仪器有限公司 | 23042 | 瑞仕达 | 宁波瑞仕达教学仪器有限公司 | 30307317201 | 德欧 | 余姚市德欧教学仪器厂 | 23042
154 | 电子起电机 | 产品由塑料箱机箱、电路、高压组件、数显屏幕、指示灯、调谐旋钮、点开关、电源开关等组成。产品使用电源：DC6V（或4节AA5号电池）；功率：≤3W；产生高压静电：-17.5～+17.5KV；电子放电电流≤0.5mA。产品电路具有高内阻的恒流源，产生的高压静电控制在30～40KV，放电电流控制在0.5mA以下；产品设有安全保护装置、设有短路保护电路；两放电球之间的距离及电压大小可调。附带电源适配器及两头鳄鱼夹红黑导线各一根。 | 台 | 1 | 460 | 460 | 赛特尔 | 宁波赛特尔教学仪器有限公司 | 04013 | 瑞仕达 | 宁波瑞仕达教学仪器有限公司 | 30307310201 | 德欧 | 余姚市德欧教学仪器厂 | 4013
155 | 枕形导体 | 由2金属制成的空心圆筒，空心圆筒外形尺寸为Φ60mm±1mm，高约68mm；一端为半球面，另一端为平口，将二只圆筒的平口对合起来，就成为一个枕形导体，每只导体均有绝缘支杆及底座。支杆为有机玻璃Φ≥12mm，高≥110mm；底座Φ≥85mm，高约≥13mm | 对 | 1 | 42 | 42 | 赛特尔 | 宁波赛特尔教学仪器有限公司 | 23009 | 瑞仕达 | 宁波瑞仕达教学仪器有限公司 | 30307301101 | 德欧 | 余姚市德欧教学仪器厂 | 23009
156 | 球形导体 | 由球体、绝缘支杆、底座三部分组成。球体采用铜质空芯球体，表面镀镍，球体直径φ≥94mm，绝缘支杆与底座总高度约105mm，支杆直径φ≥10.5mm | 套 | 1 | 30 | 30 | 赛特尔 | 宁波赛特尔教学仪器有限公司 | 23041 | 瑞仕达 | 宁波瑞仕达教学仪器有限公司 | 30307301010 | 德欧 | 余姚市德欧教学仪器厂 | 23041
157 | 验电幡 | 1、由一面长方形的铜丝网，用三根绝缘支柱支起，绝缘支柱由三部分组成。2、使用塑料底座，绝缘部分用有机玻璃制成，支杆部分与铜网固定，使用完毕，可将其自绝缘支杆中插出，将盒保存。3、在铜丝网的二面悬挂着红色的丝线。有400毫米长的铜线网上三面悬挂丝线。 | 套 | 1 | 26.5 | 26.5 | 赛特尔 | 宁波赛特尔教学仪器有限公司 | 23045 | 瑞仕达 | 宁波瑞仕达教学仪器有限公司 | 30307300710 | 德欧 | 余姚市德欧教学仪器厂 | 23045
158 | 库仑定律演示器 | 1、测量范围:摆球偏转距离：0-25cm；2、偏转角度：0-45°,摆球水平方向偏转力见45°角度时的标示值；3、使用范围:空气湿度≤80%可做定性演示；空气湿度＜70%可做库仑定律的验证性。 | 套 | 1 | 425 | 425 | 赛特尔 | 宁波赛特尔教学仪器有限公司 | 23052 | 瑞仕达 | 宁波瑞仕达教学仪器有限公司 | 30307301710 | 德欧 | 余姚市德欧教学仪器厂 | 23052
159 | 验电羽 | 由绝缘支架、金属片、细尼龙绳、螺钉等组成。绝缘支架上装有两片金属片，两金属片间夹有若干长条形细尼龙绳 | 对 | 1 | 9.5 | 9.5 | 赛特尔 | 宁波赛特尔教学仪器有限公司 | 23044 | 瑞仕达 | 宁波瑞仕达教学仪器有限公司 | 30307300610 | 德欧 | 余姚市德欧教学仪器厂 | 23044
160 | 电场线演示器 | 由单点电极演示板、双点电极演示板（同种电极和异种电极）、平行板电极演示板、环形电极演示板、尖形导体演示板组成 | 台 | 1 | 54 | 54 | 赛特尔 | 宁波赛特尔教学仪器有限公司 | 23053 | 瑞仕达 | 宁波瑞仕达教学仪器有限公司 | 30307302010 | 德欧 | 余姚市德欧教学仪器厂 | 23053
161 | 平行板电容器演示器 | 由两片带有有机玻璃支架的金属板构成，两金属板均有弯脚，可用螺丝固定在立柱上，且面积、材质完全相同。另配与金属板面积相同的绝缘板一件，配合感应起电机和指针验电器等仪器使用 | 套 | 1 | 54 | 54 | 赛特尔 | 宁波赛特尔教学仪器有限公司 | 30307302910 | 瑞仕达 | 宁波瑞仕达教学仪器有限公司 | 30307302910 | 德欧 | 余姚市德欧教学仪器厂 | 71186
162 | 常用电容器示教板 | 电解电容器、云母电容器、陶瓷电容器、独石电容器、薄膜电容器、贴片电容器、微调电容器、可变电容器等。性能要求：电容器要标明相应参数；示教板尺寸≥400mm*350mm；厚度≥50mm； 底部带2个可旋转底座。 | 套 | 1 | 210 | 210 | 赛特尔 | 宁波赛特尔教学仪器有限公司 | 23058 | 瑞仕达 | 宁波瑞仕达教学仪器有限公司 | 30307303110 | 德欧 | 余姚市德欧教学仪器厂 | 23058
163 | 电容器实验板 | 包含不少于5种规格不同电解电容器，排列均匀，焊接在实验板上，能有效实现电容器充放电等实验 | 块 | 25 | 37 | 925 | 赛特尔 | 宁波赛特尔教学仪器有限公司 | 30307303210 | 瑞仕达 | 宁波瑞仕达教学仪器有限公司 | 30307303210 | 德欧 | 余姚市德欧教学仪器厂 | 71187
164 | 常用电阻器示教板 | 定值电阻(碳膜电阻、金属膜电阻、绕线电阻、水泥电阻、贴片式电阻等)、可变电阻(电位器、小型滑动变阻器)、特殊电阻(热敏电阻、光敏电阻、压敏电阻）等；示教板尺寸≥400mm*350mm；厚度≥50mm； 底部带2个可旋转底座 | 套 | 1 | 242 | 242 | 赛特尔 | 宁波赛特尔教学仪器有限公司 | 23059 | 瑞仕达 | 宁波瑞仕达教学仪器有限公司 | 30307305010 | 德欧 | 余姚市德欧教学仪器厂 | 23059
165 | 电阻实验板 | 由不少于6种不同规格的定值电阻（1Ω～100kΩ）组成，排列均匀，焊接在实验板上，应注明标称值及系列 | 块 | 25 | 37 | 925 | 赛特尔 | 宁波赛特尔教学仪器有限公司 | 30807008210 | 瑞仕达 | 宁波瑞仕达教学仪器有限公司 | 30807008210 | 德欧 | 余姚市德欧教学仪器厂 | 71188
166 | 单刀双掷开关 | 底座、接线柱，闸刀，刀座，双刀承和绝缘手柄组成。开关的最高工作电压36V，额定工作电流6A。底座为塑料注塑成型,尺寸:≥77mm×35mm×9mm。。 | 个 | 25 | 4.2 | 105 | 赛特尔 | 宁波赛特尔教学仪器有限公司 | 23033 | 瑞仕达 | 宁波瑞仕达教学仪器有限公司 | 30307304001 | 德欧 | 余姚市德欧教学仪器厂 | 23033
167 | 电池盒 | ★1#电池用，4个一组，可串并联 | 组 | 75 | 7.2 | 540 | 赛特尔 | 宁波赛特尔教学仪器有限公司 | 04010 | 瑞仕达 | 宁波瑞仕达教学仪器有限公司 | 30102000802 | 德欧 | 余姚市德欧教学仪器厂 | 8010
168 | 干电池 | R20，无汞 | 个 | 100 | 3.6 | 360 | 赛特尔 | 宁波赛特尔教学仪器有限公司 | 02556 | 瑞仕达 | 宁波瑞仕达教学仪器有限公司 | 30807014301 | 德欧 | 余姚市德欧教学仪器厂 | 2556
169 | 高中教学电源 | 交流：2V～24V，每2V一档，2V～6V/12A，8V～12V/6A，14V～24V/3A；直流稳压：1V～25V分档连续可调，2V～6V/6A，8V～12V/4A，14V～24V/2A； 40A、8s自动关断 | 台 | 1 | 411 | 411 | 赛特尔 | 宁波赛特尔教学仪器有限公司 | 04006 | 瑞仕达 | 宁波瑞仕达教学仪器有限公司 | 30102000401 | 德欧 | 余姚市德欧教学仪器厂 | 4006
170 | 演示电表 | 2.5级，直流电流：200μA、0.5A、2.5A，直流电压：2.5V、10V，检流：－500μA～500μA，电压灵敏度：5kΩ/V | 只 | 8 | 242 | 1936 | 三磊 | 温州市华中仪表有限公司 | 15001 | 航舟 | 杭州电表厂 | 30206000110 | 三磊 | 温州市华中仪表有限公司 | 15001
171 | 直流电压表 | 3V、15V双量程，2.5级，基本误差、升降变差、平衡误差不超过量程上限的2.5% | 只 | 25 | 18 | 450 | 三磊 | 温州市华中仪表有限公司 | 15009 | 航舟 | 杭州电表厂 | 30206000802 | 三磊 | 温州市华中仪表有限公司 | 15009
172 | 直流电流表 | 0.6A、3A双量程，2.5级，基本误差、升降变差、平衡误差不超过量程上限的2.5% | 只 | 25 | 18 | 450 | 三磊 | 温州市华中仪表有限公司 | 15008 | 航舟 | 杭州电表厂 | 30206000603 | 三磊 | 温州市华中仪表有限公司 | 15008
173 | 直流电流表 | 2.5级，200μA；材质：塑料外壳。 | 只 | 25 | 18 | 450 | 三磊 | 温州市华中仪表有限公司 | 15008 | 航舟 | 杭州电表厂 | 30206000604 | 三磊 | 温州市华中仪表有限公司 | 15008
174 | 多用电表 | 指针式，不低于2.5级；MF47型；1．本品为整流系，轴尖轴承支承式、指针式电表；2． 准确度等级：直流电流、电压、电阻测量档均为2．5级，交流电压测量档、直流电压0～2500V为5．0级； | 套 | 25 | 68 | 1700 | 三磊 | 温州市华中仪表有限公司 | 15011 | 航舟 | 杭州电表厂 | 30206001102 | 三磊 | 温州市华中仪表有限公司 | 15011
175 | 多用电表 | 数字式，4-1/2位，电压、电流、电阻、电容、二极管、温度、频率测试。 | 套 | 2 | 350 | 700 | 三磊 | 温州市华中仪表有限公司 | 15011 | 航舟 | 杭州电表厂 | 30206001104 | 三磊 | 温州市华中仪表有限公司 | 15011
176 | 电阻定律实验器 | 1、电学仪器，供中学演示金属导体电阻定律用。2、由橙黄色塑料底板，三种金属导线分别为：铜丝（Φ≥0.5mm），铁丝（Φ≥0.5mm），镍铬丝（Φ≥0.5mm）2条组成。3、有效长度均为≥500mm。 | 台 | 25 | 30 | 750 | 赛特尔 | 宁波赛特尔教学仪器有限公司 | 23020 | 瑞仕达 | 宁波瑞仕达教学仪器有限公司 | 30307304400 | 德欧 | 余姚市德欧教学仪器厂 | 23020
177 | 电路实验板 | 高中演示组，纸箱包装：外形尺寸：≥530mm×380mm×150mm，底板（6块）单板面积为≥360mm×240mm，分布96个小孔，纵横距离≥30mm。并由塑料插座，空位插座，电池座盒（1.5V），开关，紧固销，插头接线、紧压器，吊环，走线插座组成。均由ABS工程塑料制成。1、该实验板根据实验需要能拼接成所要求大小的示教板，在其面上能插各种装有元件的插座进行演示实验。将实验板拆开后可作为学生用实验板，学生在其上进行各种学生试验。2、线路实验板为拼接式，由线路底板、三角支板、紧固销。吊环等组成。 | 套 | 1 | 254 | 254 | 赛特尔 | 宁波赛特尔教学仪器有限公司 | 23030 | 瑞仕达 | 宁波瑞仕达教学仪器有限公司 | 30307305413 | 德欧 | 余姚市德欧教学仪器厂 | 95886
178 | 接线夹导线 | 自封袋包装；纯铜接线夹；纯铜导线，长度分别为≥200mm、≥300mm、≥400mm，芯线截面积不小于0.5mm2；宜用不同线色 | 根 | 50 | 3.5 | 175 | 赛特尔 | 宁波赛特尔教学仪器有限公司 | 30807015201 | 瑞仕达 | 宁波瑞仕达教学仪器有限公司 | 30807015311 | 德欧 | 余姚市德欧教学仪器厂 | 95889
179 | 接线叉导线 | 自封袋包装；纯铜接线叉，接线叉开口5.9mm；纯铜导线，长度分别为≥200mm、≥300mm、≥400mm，芯线截面积不小于0.5mm2；宜用不同线色 | 根 | 50 | 3.5 | 175 | 赛特尔 | 宁波赛特尔教学仪器有限公司 | 30807015301 | 瑞仕达 | 宁波瑞仕达教学仪器有限公司 | 30807015411 | 德欧 | 余姚市德欧教学仪器厂 | 95890
180 | 香蕉头导线 | 带有转接口，4mm香蕉插头；纯铜导线，长度分别为≥200mm、≥300mm、≥400mm，芯线截面积不小于0.5mm2；宜用不同线色 | 根 | 50 | 3.5 | 175 | 赛特尔 | 宁波赛特尔教学仪器有限公司 | 30807015401 | 瑞仕达 | 宁波瑞仕达教学仪器有限公司 | 30807015511 | 德欧 | 余姚市德欧教学仪器厂 | 95891
181 | 组合接头导线 | 自封袋包装一头为纯铜接线叉，一头为接线夹，接线叉开口5.9mm；纯铜导线，长度分别为≥200mm、≥300mm、≥400mm，芯线截面积不小于0.5mm2；宜用不同线色 | 根 | 50 | 7.2 | 360 | 赛特尔 | 宁波赛特尔教学仪器有限公司 | 30807015901 | 瑞仕达 | 宁波瑞仕达教学仪器有限公司 | 30807015911 | 德欧 | 余姚市德欧教学仪器厂 | 95892
182 | 电阻箱 | 电阻值范围：六位0-99999.9Ω，最小进步值：1Ω，电阻箱阻值变换方式为波段开关式，电阻准确度：±1.5%（环温15～30℃，相对湿度≤80%，零电阻不大于0.04Ω）电器与外壳绝缘电阻>20MΩ | 个 | 25 | 108 | 2700 | 赛特尔 | 宁波赛特尔教学仪器有限公司 | 15026 | 瑞仕达 | 宁波瑞仕达教学仪器有限公司 | 30206003302 | 德欧 | 余姚市德欧教学仪器厂 | 95893
183 | 滑动变阻器 | 10Ω，2A2、产品由金丝瓷管、铜质滑动头、圆形滑杆、金属支架、接线柱等主要部件组成。有氧化膜绝缘层的铜镍合金电阻丝密绕在瓷管上。3、变阻器电阻值误差不超过±10%。4、外观尺寸：≥150mm*30mm*55mm； | 个 | 25 | 16.8 | 420 | 赛特尔 | 宁波赛特尔教学仪器有限公司 | 23012 | 瑞仕达 | 宁波瑞仕达教学仪器有限公司 | 30307304202 | 德欧 | 余姚市德欧教学仪器厂 | 70114
184 | 滑动变阻器 | 20Ω，2A2、产品由金丝瓷管、铜质滑动头、圆形滑杆、金属支架、接线柱等主要部件组成。有氧化膜绝缘层的铜镍合金电阻丝密绕在瓷管上。3、变阻器电阻值误差不超过±10%。4、外观尺寸：≥150mm*30mm*55mm | 个 | 25 | 18 | 450 | 赛特尔 | 宁波赛特尔教学仪器有限公司 | 23012 | 瑞仕达 | 宁波瑞仕达教学仪器有限公司 | 30307304203 | 德欧 | 余姚市德欧教学仪器厂 | 70114
185 | 滑动变阻器 | 50Ω，1.5A2、产品由金丝瓷管、铜质滑动头、圆形滑杆、金属支架、接线柱等主要部件组成。有氧化膜绝缘层的铜镍合金电阻丝密绕在瓷管上。3、变阻器电阻值误差不超过±10%。4、外观尺寸：≥150mm*30mm*55mm； | 个 | 1 | 24 | 24 | 赛特尔 | 宁波赛特尔教学仪器有限公司 | 23012 | 瑞仕达 | 宁波瑞仕达教学仪器有限公司 | 30307304204 | 德欧 | 余姚市德欧教学仪器厂 | 70114
186 | 菱形小磁针 | 一套16个，带底座，底座直径大于25mm，小磁针宽大于3mm，长大于28mm。每个带透明帽 | 个 | 50 | 7.2 | 360 | 赛特尔 | 宁波赛特尔教学仪器有限公司 | 24007 | 瑞仕达 | 宁波瑞仕达教学仪器有限公司 | 30307400701 | 德欧 | 余姚市德欧教学仪器厂 | 24007
187 | 翼形磁针 | 2支，针体≥140mm×8mm，座Φ≥71mm×112mm。磁针体中间铆接铜轴承套，内嵌玻璃轴承，平均磁感应强度≥9mT | 对 | 1 | 4.8 | 4.8 | 赛特尔 | 宁波赛特尔教学仪器有限公司 | 24008 | 瑞仕达 | 宁波瑞仕达教学仪器有限公司 | 30307400801 | 德欧 | 余姚市德欧教学仪器厂 | 24008
188 | 条形磁铁 | 1、D-CG-LT-180，磁感应强度应不小于0.07T；2、教学用磁钢极性标注，指北极（N）为红色，指南极（S）为白色或蓝色；3、N、S字母的颜色为蓝色或白色；4、一对装，外形尺寸：≥180mm×20mm×10mm。 | 对 | 1 | 30 | 30 | 赛特尔 | 宁波赛特尔教学仪器有限公司 | 24001 | 瑞仕达 | 宁波瑞仕达教学仪器有限公司 | 30307400204 | 德欧 | 余姚市德欧教学仪器厂 | 24001
189 | 蹄形磁铁 | 1、D-CG-LU-100型，磁感应强度应不小于0.055T；2、教学用磁钢极性标注，指北极（N）为红色，指南极（S）为白色或蓝色；N、S字母的颜色为蓝色或白色；3、，附衔铁。外形尺寸：≥60mm×16mm×100mm。 | 对 | 25 | 29 | 725 | 赛特尔 | 宁波赛特尔教学仪器有限公司 | 24002 | 瑞仕达 | 宁波瑞仕达教学仪器有限公司 | 30307400305 | 德欧 | 余姚市德欧教学仪器厂 | 24002
190 | 充磁器 | ★主要由螺线管、整流器、按钮开关、功能转换开关、外壳组成。使用电源220V/50Hz。充磁器的启动开关应为常开按钮式开关，有充磁、退磁转换开关。充磁器的轴向长度应不小于80㎜。充磁器应有N、S的磁极取向标志。充磁器应能充两极间距离大于28㎜，磁极截面小于42㎜×24㎜的U形及条形磁钢。充磁器充磁的磁场强度不小于56kA/m。 | 台 | 2 | 105 | 210 | 赛特尔 | 宁波赛特尔教学仪器有限公司 | 02023 | 瑞仕达 | 宁波瑞仕达教学仪器有限公司 | 30199002301 | 德欧 | 余姚市德欧教学仪器厂 | 2023
191 | 电磁感应演示器 | 长≥230mm 宽≥180mm高≥160mm；电磁感应演示器是由磁极主体，磁力线演示板，直流电机模型，直流发电机模型，交流发电机模型，转动线圈模型，软线圈，直导线等组成。 | 套 | 1 | 484 | 484 | 赛特尔 | 宁波赛特尔教学仪器有限公司 | 24038 | 瑞仕达 | 宁波瑞仕达教学仪器有限公司 | 30307404700 | 德欧 | 余姚市德欧教学仪器厂 | 24038
192 | 磁电式电流表 | 由永久磁铁、铁芯、线圈、螺旋弹簧、指针、刻度盘等组成。外壳透明，从电表的前后玻璃应能观察到电表的内部测量结构和主要结构件以及动作原理 | 台 | 1 | 330 | 330 | 三磊 | 温州市华中仪表有限公司 | JY0330-93 | 三磊 | 温州市华中仪表有限公司 | 30206000700 | 三磊 | 温州市华中仪表有限公司 | 47285
193 | 电场中带电粒子运动模拟演示器 | 用实验球模拟带电粒子，有加速电极、偏振电 | 台 | 1 | 425 | 425 | 赛特尔 | 宁波赛特尔教学仪器有限公司 | 23057 | 瑞仕达 | 宁波瑞仕达教学仪器有限公司 | 30307303000 | 德欧 | 余姚市德欧教学仪器厂 | 23057
194 | 阴极射线管 | 磁偏转管，使用高压为60kV，负载电流为200μA的直流高压电源，阴极射线管应能工作，电子束轨迹的亮度应≥100cd/m2 | 支 | 1 | 185 | 185 | 赛特尔 | 宁波赛特尔教学仪器有限公司 | 24021 | 烛光 | 鄂州市全宇教学仪器设备有限公司 | 30307424501 | 德欧 | 余姚市德欧教学仪器厂 | 24021
195 | 灵敏电流计 | 磁吸灵敏电流表主要由测量结构 | 只 | 25 | 24 | 600 | 三磊 | 温州市华中仪表有限公司 | 15010 | 航舟 | 杭州电表厂 | 30206001001 | 三磊 | 温州市华中仪表有限公司 | 15010
196 | 环形磁铁 | 一体成型，D-CG-YT-36，表面磁感应强度≥0.05T | 个 | 1 | 2.4 | 2.4 | 赛特尔 | 宁波赛特尔教学仪器有限公司 | 29030 | 瑞仕达 | 宁波瑞仕达教学仪器有限公司 | 30311002501 | 德欧 | 余姚市德欧教学仪器厂 | 29030
197 | 原副线圈 | 原线圈：≥0.56mmQZ型漆包线310匝～330匝，线圈架内径≥11mm，绕线宽度≥57mm。副线圈≥0.25mmQZ型漆包线670匝～680匝，线圈架内径≥24mm，绕线宽度≥52mm。性能要求：各线圈都应带绕向标识 | 套 | 25 | 14.5 | 362.5 | 赛特尔 | 宁波赛特尔教学仪器有限公司 | 24010 | 瑞仕达 | 宁波瑞仕达教学仪器有限公司 | 30307401701 | 德欧 | 余姚市德欧教学仪器厂 | 24010
198 | 楞次定律演示器 | 产品由铝梁、铝环（开口环和闭合环各一只）、带顶针的支柱及底座组成。铝梁及铝环采用厚度≥0.5mm的铝板制作，铝梁长度约140mm，宽度≥14mm；铝环的直径不小于40mm。底座底面为圆形，底径为φ≥67mm，支柱及底座总高度约100mm。 | 套 | 1 | 24 | 24 | 赛特尔 | 宁波赛特尔教学仪器有限公司 | 24039 | 瑞仕达 | 宁波瑞仕达教学仪器有限公司 | 30307405801 | 德欧 | 余姚市德欧教学仪器厂 | 27039
199 | 法拉第电磁感应定律演示仪 | 1、由底座、长有机玻璃管、强磁铁3块、线圈3个（100匝、200匝、300匝）等组成。 2、线圈套在有机玻璃管外侧可以上下移动，线圈上有黑红两个接线柱可接电表，线圈整体直径≥90mm。 3、有机玻璃管长度≥600mm，直径≥30mm。 4、底座是方形塑料材质，尺寸≥250mm*150mm*30mm。 | 套 | 1 | 422 | 422 | 赛特尔 | 宁波赛特尔教学仪器有限公司 | 30307412710 | 瑞仕达 | 宁波瑞仕达教学仪器有限公司 | 30307412710 | 德欧 | 余姚市德欧教学仪器厂 | 92413
200 | 法拉第电磁感应定律演示仪 | 由底座、活动线圈、可移动式磁铁、内置微电流或电压传感器、磁感应强度传感器、光电门传感器等组成。可通过控制变量法，分别验证动生电动势与运动速度、磁感强度、导线长度的关系 | 套 | 1 | 550 | 550 | 赛特尔 | 宁波赛特尔教学仪器有限公司 | 30307412701 | 瑞仕达 | 宁波瑞仕达教学仪器有限公司 | 30307412701 | 德欧 | 余姚市德欧教学仪器厂 | 92413
201 | 法拉第电磁感应定律演示仪 | 由底座、主线圈、次线圈、内置电压传感器、磁感应强度传感器等组成。探究感生电动势与磁感强度的变化率关系 | 套 | 1 | 550 | 550 | 赛特尔 | 宁波赛特尔教学仪器有限公司 | 30307412705 | 瑞仕达 | 宁波瑞仕达教学仪器有限公司 | 30307412705 | 德欧 | 余姚市德欧教学仪器厂 | 92413
202 | 学生示波器 | 数字式或电子管式；DC～2MHz，扫描范围：10Hz～100kHz，I类电器，电源端与信号输出端，抗电强度3000V | 台 | 25 | 860 | 21500 | 赛特尔 | 宁波赛特尔教学仪器有限公司 | 15022 | 光扬 | 扬中市光扬电子仪器厂 | 30206003101 | 德欧 | 余姚市德欧教学仪器厂 | 15022
203 | 示波器 | 数字式，10MHz，不小于18cm屏，有贮存功能，I类电器，电源端与信号输出端抗电强度3000V | 台 | 1 | 1331 | 1331 | 赛特尔 | 宁波赛特尔教学仪器有限公司 | 15023 | 光扬 | 扬中市光扬电子仪器厂 | 30206003201 | 德欧 | 余姚市德欧教学仪器厂 | 15023
204 | 函数信号发生器 | 频率范围：0.2MHz～2MHz连续可调；波形：正弦波、三角波、方波、正向或负向脉冲波、正向或负向锯齿波，波形失真≤1%；输入、输出：压控输入、TTL输出或功率输出、50Ω输出、50Hz输出、10MHz标频输出，含输出衰减，另有直流偏置调节、幅度调节等 | 台 | 1 | 435 | 435 | 赛特尔 | 宁波赛特尔教学仪器有限公司 | 30307403700 | 光扬 | 扬中市光扬电子仪器厂 | 30307403700 | 德欧 | 余姚市德欧教学仪器厂 | 45875
205 | 高频信号发生器 | 仪器的高频振荡部分采用新型场效应管电容三点式电路,其具有频率稳定性好,波形失真小等特点,高频信号的频率范围在400KHz~130MHz连续可调。功耗小、抗干扰能力强、使用方便、可靠是仪器的主要特点。全机采用印刷线路板及组扎线工艺,接触良好,维修保养方便。 | 台 | 1 | 290 | 290 | 赛特尔 | 宁波赛特尔教学仪器有限公司 | 24027 | 瑞仕达 | 宁波瑞仕达教学仪器有限公司 | 30307403901 | 德欧 | 余姚市德欧教学仪器厂 | 24027
206 | 交流电路特性演示器 | 大电感、小电感，大电容、小电容，电阻；频率可变的正弦电源，观察感抗、容抗和纯电阻 | 台 | 1 | 260 | 260 | 赛特尔 | 宁波赛特尔教学仪器有限公司 | 24047 | 瑞仕达 | 宁波瑞仕达教学仪器有限公司 | 30307326701 | 德欧 | 余姚市德欧教学仪器厂 | 24047
207 | 变压器原理说明器 | 由线圈、U形铁芯、条形铁轭、极掌、压板螺钉、强阻尼摆、弱阻尼摆、摆架、示教板、感应线圈、铝环、低压小灯泡（6V、1.5V等规格）、可调电阻、接线铝片、感应灯等组成；1600匝线圈接220V时空载电流应不大于60mA | 套 | 1 | 485 | 485 | 赛特尔 | 宁波赛特尔教学仪器有限公司 | 24050 | 瑞仕达 | 宁波瑞仕达教学仪器有限公司 | 30307407500 | 德欧 | 余姚市德欧教学仪器厂 | 24050
208 | 可拆变压器 | 由单相芯式变压器铁芯、变压器线圈及铁芯压紧螺钉装置等组成，仪器外形尺寸约170×95×180mm。铁芯由U形铁芯、条形轭铁组成，U形铁芯截面尺寸约30×33mm，条形铁轭截面尺寸约28×24mm，铁芯窗口高60mm，宽58mm；线圈采用高强度漆包线绕制，线圈共两个，其中一个总匝数为1400匝，分别在200匝及800匝处抽头，另一个线圈共400匝，在100匝处抽头。变压器初级线圈空载电流不大于100mA | 个 | 25 | 325 | 8125 | 赛特尔 | 宁波赛特尔教学仪器有限公司 | 24048 | 瑞仕达 | 宁波瑞仕达教学仪器有限公司 | 30307407300 | 德欧 | 余姚市德欧教学仪器厂 | 24048
209 | 手摇交直流发电机 | ★产品应由底座、定子、转子、电刷、集流环、转动机构、小灯座组成，配有皮带一根，4.8V、0.3A小灯泡一只。底座应为木制或塑料制成，长宽不小于280㎜×180㎜，表面平整、无变形，底部应有橡胶机脚。定子由可拆卸的永磁体和圆弧形极靴组成。永磁体应有明确的表示色和“N”、“S”标志，N极为红色，S极为蓝色。圆弧形极靴由铁片冲压成型的极靴片和塑料制成的极靴罩组成，极靴罩应有明确的与永磁体对应的表示色，N极为红色，S极为蓝色。转子应由转子轴、电枢铁芯、电枢线圈、集流环、换向器组成。转子线圈与定子间的间隙应均匀，无碰撞和摩擦现象。线圈直流电阻约6.7Ω。集流环、换向器应为一整体结构，中间为两个半环，两端为两个整环。电刷应由弹性磷铜制成，能在电刷座的滑杆上移动，与整流环、换向器接触良好。转动机构应由手轮、皮带、支座组成，转动机构在摇动中应平稳、牢固。转子两个支座、大皮带轮均应有铜轴套。底座上各紧固件不得松动，转动部分应灵活，杂音小。产品两个电刷放在集流环中间时，输出为直流电，放在集流环两端时，输出为交流电。空载电压：空载时交流输出电压不小于8V，直流输出电压不小于7.5V。负载电压：负载时交流输出电压不小于5V，直流输出电压不小于3.5V。 | 个 | 1 | 105 | 105 | 赛特尔 | 宁波赛特尔教学仪器有限公司 | 24019 | 瑞仕达 | 宁波瑞仕达教学仪器有限公司 | 30307403001 | 德欧 | 余姚市德欧教学仪器厂 | 24019
210 | 电磁振荡演示仪 | 1、仪器由具有铁芯的电感线圈、电容器、集成电路等元件和带有原理图的面板组成，不使用驱动放大电路。2、面板原理图的线条宽度不小于3mm，图形期简明清晰。4、演示阻尼振荡时，第四个周期表针幅度大于显示表头5、直流工作电流6V。尺寸：≥440mm*50mm*135mm | 台 | 1 | 215 | 215 | 赛特尔 | 宁波赛特尔教学仪器有限公司 | 24061 | 瑞仕达 | 宁波瑞仕达教学仪器有限公司 | 30307408800 | 德欧 | 余姚市德欧教学仪器厂 | 24061
211 | 赫兹实验演示器 | 1、由带电球、发射天线杆、接收天线杆、接收金属杆、感应圈连接金属杆、固定螺丝、氖泡架、木质底座等组成2、木质底座尺寸≥300mm*100mm，高度不小于250mm；3、底座厚度不小15mm，整体重量不小于1000g。 | 台 | 1 | 150 | 150 | 赛特尔 | 宁波赛特尔教学仪器有限公司 | 24060 | 瑞仕达 | 宁波瑞仕达教学仪器有限公司 | 30307408700 | 德欧 | 余姚市德欧教学仪器厂 | 24060
212 | 感应圈 | 应带有高压输出插座和高压连接导线，可有放电电极。输出电压调节范围应为9kV～300kV（单边脉冲峰值），正反向（或反正向）电压峰值之比应不小于1.5。输出电流最大应达到4mA（平均值）。不设放电电极，外部没有火花放电时感应圈不应损坏。设放电电极时，放电电极应定位，在可能调节到的最大放电距离时感应圈应不损坏。在最高输出电压，放电间隙5mm时感应圈连续放电15min，温升应不超过15℃。在最高输出电压，放电间隙5mm时感应圈连续放电15min，温升应不超过15℃。感应圈高压绕组与电源输入端的抗电强度应不低于3000V，高压绕组与保护接地线之间的抗电强度应不低于3000V。应设防护罩，面板显著位置应有“当心触电”的安全警示标志 | 台 | 1 | 266 | 266 | 赛特尔 | 宁波赛特尔教学仪器有限公司 | 04011 | 瑞仕达 | 宁波瑞仕达教学仪器有限公司 | 30102000901 | 德欧 | 余姚市德欧教学仪器厂 | 4011
213 | 热敏电阻及应用演示板 | 仪器由示教板、可折叠支脚组成。板面为塑料材质，上印有线路图、开关旋钮或按键、各种元器件。示教板尺寸≥465mm*11mm*325mm | 个 | 1 | 270 | 270 | 赛特尔 | 宁波赛特尔教学仪器有限公司 | 30307307600 | 瑞仕达 | 宁波瑞仕达教学仪器有限公司 | 30307307600 | 德欧 | 余姚市德欧教学仪器厂 | 71192
214 | 光敏电阻及应用演示板 | 仪器由示教板、可折叠支脚组成。板面为塑料材质，上印有线路图、开关旋钮或按键、各种元器件。示教板尺寸≥465mm*11mm*325mm | 个 | 1 | 270 | 270 | 赛特尔 | 宁波赛特尔教学仪器有限公司 | 30307307700 | 瑞仕达 | 宁波瑞仕达教学仪器有限公司 | 30307307700 | 德欧 | 余姚市德欧教学仪器厂 | 71193
215 | 面包板 | 产品为塑料板制成，一面为为插孔，另一面为金属连接条。塑料板外形尺寸：≥90mm×50mm×8.5mm。 | 块 | 25 | 7 | 175 | 赛特尔 | 宁波赛特尔教学仪器有限公司 | 30807001201 | 瑞仕达 | 宁波瑞仕达教学仪器有限公司 | 30807001201 | 德欧 | 余姚市德欧教学仪器厂 | 71194
216 | 门电路和传感器应用实验箱 | 可演示与门、或门、非门电路、干簧管、温度传感器、热敏电阻、光敏电阻、感温铁氧体、霍尔元件、应变片等应用实验 | 套 | 25 | 350 | 8750 | 赛特尔 | 宁波赛特尔教学仪器有限公司 | 24055 | 瑞仕达 | 宁波瑞仕达教学仪器有限公司 | 30307408300 | 德欧 | 余姚市德欧教学仪器厂 | 24055
217 | 阴极射线管 | 机械效应管，卧式、立式。滚轮叶片上应涂有不同颜色的荧光粉。工作时亮度应不低于50cd/m2 | 支 | 1 | 185 | 185 | 赛特尔 | 宁波赛特尔教学仪器有限公司 | 24021 | 烛光 | 鄂州市全宇教学仪器设备有限公司 | 30307403403 | 德欧 | 余姚市德欧教学仪器厂 | 24021
218 | 阴极射线管 | 静电偏转管，在偏转板上加250V直流电压时，电子束轨迹末端偏转应不小于12mm | 支 | 1 | 185 | 185 | 赛特尔 | 宁波赛特尔教学仪器有限公司 | 24021 | 烛光 | 鄂州市全宇教学仪器设备有限公司 | 30307403404 | 德欧 | 余姚市德欧教学仪器厂 | 24021
219 | 光谱管组 | 光谱管组是一种低气压放电管，用来观察气体的发射光谱。每组6支，每支玻璃管两端均装有电极，管内抽真空至≤10－3Pa后，分别充进氢、氮、氧、二氧化碳、氖和氩等气体（气压为1009—2000Pa），为了增强气体的发光亮度，管的中部制成窄的管道。6支光谱管共装在一个带金属夹片的框架上，底座上的接线柱与各管下面的电极都相通。将感应圈或高压电源的一端接在与底座相连的电极上，另一端通过导线接在带绝缘柄的金属导杆上。实验时，用导杆任意与一支光谱管的顶部电极相接，使此管内气体产生辉光放电。由于处于气态的各种元素或化合物都有它本身所固有的明线光谱或带状光谱，用分光镜来观察时，可以看到：氢和氩的线状光谱，氮和二氧化碳的带状光谱等。 | 套 | 1 | 360 | 360 | 赛特尔 | 宁波赛特尔教学仪器有限公司 | 25107 | 烛光 | 鄂州市全宇教学仪器设备有限公司 | 30307504800 | 德欧 | 余姚市德欧教学仪器厂 | 25107
220 | 光电效应演示器 | 由锌板、镀镍铁板或铜板、紫外线灯、微安表及接线柱等组成。其中，紫外线灯的功率范围为5W～20W | 套 | 1 | 411 | 411 | 赛特尔 | 宁波赛特尔教学仪器有限公司 | 25109 | 瑞仕达 | 宁波瑞仕达教学仪器有限公司 | 30307505001 | 德欧 | 余姚市德欧教学仪器厂 | 25109
221 | 光电效应演示器 | 由光电管及配套底座、滤光片（红色、绿色、蓝色）组成 | 套 | 1 | 163 | 163 | 赛特尔 | 宁波赛特尔教学仪器有限公司 | 25109 | 瑞仕达 | 宁波瑞仕达教学仪器有限公司 | 30307505002 | 德欧 | 余姚市德欧教学仪器厂 | 25109
222 | 光源 | LED光源，发光亮度可调，可以成像F型或者T型。 | 台 | 1 | 13 | 13 | 赛特尔 | 宁波赛特尔教学仪器有限公司 | 25110 | 瑞仕达 | 宁波瑞仕达教学仪器有限公司 | 30807007200 | 德欧 | 余姚市德欧教学仪器厂 | 25110
223 | 光源 | 卤素光源，可装在光具座上；带U型夹导线。 | 只 | 25 | 24 | 600 | 赛特尔 | 宁波赛特尔教学仪器有限公司 | 25110 | 瑞仕达 | 宁波瑞仕达教学仪器有限公司 | 30807007300 | 德欧 | 余姚市德欧教学仪器厂 | 25110
224 | 普朗克常量测定器 | 可进行演示光电效应有关规定的实验，还可根据爱因斯坦光电效应方程测算出普朗克常数，并与示波器连用可直观滴演示光电管的电流特性曲线。仪器内部还装有稳压电源；主要技术指标：受光元件：真空光电管；滤色片：四种（红色、绿色、蓝色、黄色）；放大器：电流放大器，增益60dB；锯齿波：VPP=12V 20W白炽灯泡。电源：220V±10%,50HZ；仪器结构：由光源、光接收-直流放大显示箱（电器箱，内装有光电管）和滤色片等组成。光源与接收电气箱通过导轨连接，可以根据实验需要调解光源与光电管的距离。 | 台 | 1 | 605 | 605 | 远航 | 嘉兴市远航环保教育仪器有限公司 | 25116 | 瑞仕达 | 宁波瑞仕达教学仪器有限公司 | 30307505600 | 德欧 | 余姚市德欧教学仪器厂 | 30307505600
[5 empty] | 合计 | 159801.66

## 化学
化学实验器材
序号 | 器材名称 | 规格、品名、教学性能要求 | 单位 | 数量 | 单价 | 金额 | 品牌1 | 厂家1 | 型号1 | 品牌2 | 厂家2 | 型号2 | 品牌3 | 厂家3 | 型号3
230 | 危险化学品储存柜 | ≥900mm×510mm×1200mm，防爆、防盗、阻燃、耐腐蚀，带双锁 | 个 | 2 | 3600 | 7200 | 慧康 | 河北慧康教具有限公司 | 186危险品不通风款 | 斯福特克 | 上海联盈实验室装备集团有限公司 | 60503020101 | 德欧 | 余姚市德欧教学仪器厂 | 60503020101
231 | 危险化学品储存柜 | ≥900×510×1840mm，柜整体为两层构造，壳体全部采用≥1.2mm优质冷轧钢板，柜底采用≥2.0mm冷轧钢板，柜体内胆采用pp板，柜底配有可调风阀，柜体的底板中部有直径为10mm的漏液孔，柜体底部设有高度为≥160mm的黄沙挡板，最下层留有≥120mm厚的黄沙填埋腔，柜底装有4个移动钢轮，前轮后有2个手动调节螺杆，柜中有3个三层阶梯式活动隔板并附有pp板，下层隔板边沿镶有护栏，护栏中间嵌有红黄蓝警示标志，柜子顶部中间带有风机出风口，电源电压220V，控制开关位于柜体右上角，柜门上安装有电子密码锁和机械锁（双锁结构）。防火，防盗，防腐蚀。 | 个 | 2 | 3600 | 7200 | 慧康 | 河北慧康教具有限公司 | 186危险品不通风款 | 斯福特克 | 上海联盈实验室装备集团有限公司 | 60503020102 | 德欧 | 余姚市德欧教学仪器厂 | 60503020102
232 | 紧急喷淋器 | 不锈钢材质，喷淋流量120L/min～180L/min | 个 | 1 | 420 | 420 | 赛特尔 | 宁波赛特尔教学仪器有限公司 | 30802001201 | 瑞仕达 | 宁波瑞仕达教学仪器有限公司 | 30802001201 | 德欧 | 余姚市德欧教学仪器厂 | 30802001201
233 | 洗眼器 | 台式双口，铜质阀体，软性橡胶喷淋头，水流锁定开关，1.5m供水软管，PVC管外覆不锈钢网，流量12L/min～18L/min | 个 | 1 | 272 | 272 | 赛特尔 | 宁波赛特尔教学仪器有限公司 | 82009 | 瑞仕达 | 宁波瑞仕达教学仪器有限公司 | 30802000701 | 德欧 | 余姚市德欧教学仪器厂 | 30802000701
234 | 灭火毯 | 1.采用环保玻璃纤维材质经高温处理工艺制作；2.规格：≥1200mm×1800mm；3.特性：绝缘、隔热、阻燃等特性。 | 件 | 2 | 48 | 96 | 庄原 | 兰溪庄原玻璃纤维有限公司 | 1200*1800 | 烛安 | 济南坦安新材料科技有限公司 | 30802001301 | 坦安 | 济南坦安新材料科技有限公司 | 415
235 | 简易急救箱 | 塑料箱内包括：烧伤药膏1瓶，医用酒精50mL，碘伏50mL，创可贴10条，胶布1卷，绷带5卷，卫生棉签1包，剪刀1把，镊子1把，止血带1根（长度不小于30cm）等； | 个 | 1 | 96 | 96 | 赛特尔 | 宁波赛特尔教学仪器有限公司 | 82010 | 瑞仕达 | 宁波瑞仕达教学仪器有限公司 | 30802000801 | 德欧 | 余姚市德欧教学仪器厂 | HM-118
236 | 实验服 | 1．材质：涤卡，身长≥120cm，颜色为白色；2．工作服具有一定的防静电，及防酸、碱及其他化学腐蚀的能力；3．产品应做工精细，产品外观无破损、斑点、污物等缺陷；4．产品所用材料应能满足日常穿用和中学实验室日常使用要求，具有一定耐穿性、牢固性和舒适感。 | 件 | 50 | 35 | 1750 | 赛特尔 | 宁波赛特尔教学仪器有限公司 | 82001 | 瑞仕达 | 宁波瑞仕达教学仪器有限公司 | 30802000101 | 德欧 | 余姚市德欧教学仪器厂 | 82001
237 | 护目镜 | 1、用于实验教师防强光、眩光、紫外、激光，或是机械性伤害(机加工)；2、护目镜镜片由高级光学树脂（聚碳酸酯）制成，透光率高，应达到97％，强度好，防摔，能遮挡各种强光、射线等辐射，且耐腐蚀，无屈光度；3、镜片无波纹、无结瘤、疵点、无划伤等缺陷。 | 个 | 50 | 7 | 350 | 赛特尔 | 宁波赛特尔教学仪器有限公司 | 82002 | 瑞仕达 | 宁波瑞仕达教学仪器有限公司 | 30802000204 | 德欧 | 余姚市德欧教学仪器厂 | 82003
238 | 防护面罩 | 1．产品为一体式隔离防雾透明面罩，面部全遮挡；2．面罩下方有可拆卸透气孔；配可调节松紧带。3、外观尺寸不小于：190mm*90mm*175mm；重量不小于180g | 个 | 1 | 19 | 19 | 赛特尔 | 宁波赛特尔教学仪器有限公司 | 82004 | 瑞仕达 | 宁波瑞仕达教学仪器有限公司 | 30802000301 | 德欧 | 余姚市德欧教学仪器厂 | 82004
239 | 防毒口罩 | E型（标色：黄），1．产品是直接式防毒口罩；2．产品由主体、滤毒盒、滤毒材料、吸气阀和系带组成；3．产品口罩能完全罩住口、鼻不漏气；4．产品系带可调节松紧； | 个 | 2 | 133 | 266 | 普达 | 唐山普达防护用品厂 | E型 | 瑞仕达 | 宁波瑞仕达教学仪器有限公司 | 30802000401 | 德欧 | 余姚市德欧教学仪器厂 | 82005
240 | 防毒口罩 | CO型（标色：白），7件套装包含：主体1个、梯形滤毒盒2个、梯形滤棉2片、滤棉盒2个。 | 个 | 2 | 254 | 508 | 普达 | 唐山普达防护用品厂 | CO型 | 瑞仕达 | 宁波瑞仕达教学仪器有限公司 | 30802000406 | 德欧 | 余姚市德欧教学仪器厂 | 82005
241 | 耐酸手套 | 产品为乳胶材质，有较好的耐酸、耐碱及其他化学试剂腐蚀的性能。3.柔韧性好，穿戴后便于进行各类实验操作。4.长度为35cm左右。 | 副 | 2 | 3.6 | 7.2 | 赛特尔 | 宁波赛特尔教学仪器有限公司 | 30802000601 | 瑞仕达 | 宁波瑞仕达教学仪器有限公司 | 30802000601 | 德欧 | 余姚市德欧教学仪器厂 | 82007
242 | 一次性乳胶手套 | 一次性乳胶手套；1、产品为橡胶制品，长袖口带五指套；2、应耐强酸、强碱及氧化剂、还原剂等化学药品试剂的腐蚀，并结实耐用；3、冬季不得发硬，夏季不得粘连；4、各部位应完整严密，无开裂和小孔。 | 盒 | 10 | 66 | 660 | 赛特尔 | 宁波赛特尔教学仪器有限公司 | 30802000503 | 瑞仕达 | 宁波瑞仕达教学仪器有限公司 | 30802000503 | 德欧 | 余姚市德欧教学仪器厂 | 82008
243 | 化学实验废水处理装置 | 主体透明，兼作教学使用，能进行pH测试、酸碱废液中和、重金属离子凝聚和过滤，能处理中学常见无机化学废液，同时可以通过仪器内的活性炭吸附少量混入的有机物。处理量≥6L/次 | 套 | 1 | 665 | 665 | 赛特尔 | 宁波赛特尔教学仪器有限公司 | 30308001201 | 瑞仕达 | 宁波瑞仕达教学仪器有限公司 | 30308001201 | 德欧 | 余姚市德欧教学仪器厂 | 26017
244 | 废液分类回收桶 | 1.采用环保塑料高温一体注塑成型制；2.容量：≥25L；3.特性：耐酸碱，耐腐蚀，韧性强，经久耐用。 | 个 | 5 | 30 | 150 | 赛特尔 | 宁波赛特尔教学仪器有限公司 | 30802003103 | 瑞仕达 | 宁波瑞仕达教学仪器有限公司 | 30802003103 | 德欧 | 余姚市德欧教学仪器厂 | 48785
245 | 放电反应实验仪 | 通电2min之内即有氮气与氧气反应的现象，消耗功率不大于30W | 套 | 13 | 181 | 2353 | 赛特尔 | 宁波赛特尔教学仪器有限公司 | 26035 | 瑞仕达 | 宁波瑞仕达教学仪器有限公司 | 30308002401 | 德欧 | 余姚市德欧教学仪器厂 | 26035
246 | 电加热器 | 机身整体圆形设计ABS工程塑料外壳。机身直径为≥155mm，加热盘直径≥120mm；额定功率800W，额定频率50HZ；电源220V，温度旋钮调节：小火、中火、大火；☆提供生产厂家：《液体加热器》3c证书 | 个 | 1 | 72 | 72 | 赛特尔 | 宁波赛特尔教学仪器有限公司 | 02077 | 瑞仕达 | 宁波瑞仕达教学仪器有限公司 | 30199006901 | 德欧 | 余姚市德欧教学仪器厂 | FD-1000W
247 | 列管式烘干器 | 1、产品由外壳、13支通风管、电源线、发热器、风扇等组成，外形尺寸约290×250×360mm。2、仪器外壳采用工程塑料制作，通风管采用外径≥12mm的金属管制作，管壁厚不小于2mm，长度≥185mm，每支通风管上均布10个直径为φ≥5mm的通气孔。3、仪器工作电压：AC220V/50HZ；仪器电机功率：15W；发热功率：250W±20%。 | 台 | 1 | 175 | 175 | 赛特尔 | 宁波赛特尔教学仪器有限公司 | 02083 | 瑞仕达 | 宁波瑞仕达教学仪器有限公司 | 30199007301 | 德欧 | 余姚市德欧教学仪器厂 | 2083
248 | 烘干箱 | 电热鼓风型，最高工作温度为250℃，温度波动度限值为±1.0℃，箱体内有隔板，内部容积≥350mm×350mm×350mm | 台 | 1 | 907 | 907 | 赛特尔 | 宁波赛特尔教学仪器有限公司 | 02084 | 瑞仕达 | 宁波瑞仕达教学仪器有限公司 | 30199007501 | 德欧 | 余姚市德欧教学仪器厂 | 2084
249 | 教学电源 | 交流2V～12V，5A，每2V一档；直流1.5V～12V，2A，分为1.5V、3V、4.5V、6V、9V、12V，共6档 | 台 | 1 | 411 | 411 | 赛特尔 | 宁波赛特尔教学仪器有限公司 | 30102000302 | 瑞仕达 | 宁波瑞仕达教学仪器有限公司 | 30102000302 | 德欧 | 余姚市德欧教学仪器厂 | 4004
250 | 仪器车 | ≥600mm×400mm×800mm，不锈钢材质，至少两层，各层带护栏，总载重≥60kg | 辆 | 3 | 290 | 870 | 赛特尔 | 宁波赛特尔教学仪器有限公司 | 02020 | 瑞仕达 | 宁波瑞仕达教学仪器有限公司 | 30199002001 | 德欧 | 余姚市德欧教学仪器厂 | 2020
251 | 试剂瓶托盘 | 1、工程PP材质，耐化学侵蚀。2、外廓尺寸：≥285mm×440mm×85mm；3、重量≥420g； | 个 | 25 | 22.5 | 562.5 | 赛特尔 | 宁波赛特尔教学仪器有限公司 | 02122 | 瑞仕达 | 宁波瑞仕达教学仪器有限公司 | 30199009114 | 德欧 | 余姚市德欧教学仪器厂 | 2122
252 | 实验用品提篮 | 1、（塑料材质）中号，中间有不少于9个试管固定孔。2、其中相同直径的试管孔不少于5个、直径不同的孔不少于4个提手可拆卸。3、ABS塑料成型，外形尺寸：≥430*270mm*120mm。 | 个 | 3 | 54.4 | 163.2 | 赛特尔 | 宁波赛特尔教学仪器有限公司 | 02123 | 瑞仕达 | 宁波瑞仕达教学仪器有限公司 | 30199009201 | 德欧 | 余姚市德欧教学仪器厂 | 2123
253 | 一字螺丝刀 | 1．一字槽；规格整体长度不小于200mm，工作长度不小于100mm；2．旋杆采用45#钢，工作部硬度不低于HRC50。手柄采用绝缘材质，外形根据人体工程学设计，手感舒适；3．旋杆应经镀铬防锈处理；4．旋柄为硬质塑料制成，表面光洁、无毛刺，无缩迹。与旋杆接合牢固，并有产品标记及标准编号。 | 支 | 1 | 4.8 | 4.8 | 赛特尔 | 宁波赛特尔教学仪器有限公司 | 81002 | 瑞仕达 | 宁波瑞仕达教学仪器有限公司 | 30801000213 | 德欧 | 余姚市德欧教学仪器厂 | 81002
254 | 十字螺丝刀 | 1．十字槽；规格长度≥200mm，工作长度≥100mm；2．旋杆材质≥45#钢，硬度≥HRC50，手柄采用绝缘材质；3．旋杆做镀铬防锈处理；4．旋柄为硬质塑料制成。 | 支 | 1 | 4.8 | 4.8 | 赛特尔 | 宁波赛特尔教学仪器有限公司 | 81003 | 瑞仕达 | 宁波瑞仕达教学仪器有限公司 | 30801000313 | 德欧 | 余姚市德欧教学仪器厂 | 81003
255 | 钢丝钳 | 1.尺寸：≥长160mm，抗弯强度1120N，扭力矩15N·m；2.剪切性能：≥Φ16mm钢丝；夹持面硬度≥44HRC；3.PVC环保手柄，在18N的力作用下撑开角度22°。 | 把 | 1 | 14.5 | 14.5 | 赛特尔 | 宁波赛特尔教学仪器有限公司 | 30801001411 | 瑞仕达 | 宁波瑞仕达教学仪器有限公司 | 30801001411 | 德欧 | 余姚市德欧教学仪器厂 | 81014
256 | 羊角锤 | 1.高强度合金锤头，木质手柄，羊角锤；2.尺寸：长≥300mm；3.重量：0.25KG。 | 把 | 1 | 14.5 | 14.5 | 赛特尔 | 宁波赛特尔教学仪器有限公司 | 30801007301 | 瑞仕达 | 宁波瑞仕达教学仪器有限公司 | 30801007301 | 德欧 | 余姚市德欧教学仪器厂 | 38998
257 | 三角锉 | 1.规格：长度≥250mm，木质手柄；2.齿高和齿距合理，确保工件表面锉削后干净整齐。 | 个 | 1 | 14.5 | 14.5 | 赛特尔 | 宁波赛特尔教学仪器有限公司 | 81017 | 瑞仕达 | 宁波瑞仕达教学仪器有限公司 | 30801001801 | 德欧 | 余姚市德欧教学仪器厂 | 81018
258 | 民用剪刀 | 1.优质合金钢制，表面防锈处理，手握部分采用塑料套；2.规格：≥长150mm；3.刃口锋利，用于裁剪布料。 | 把 | 3 | 8.4 | 25.2 | 赛特尔 | 宁波赛特尔教学仪器有限公司 | 81032 | 瑞仕达 | 宁波瑞仕达教学仪器有限公司 | 30801003111 | 德欧 | 余姚市德欧教学仪器厂 | 81669
259 | 打孔器 | 不锈钢材质，把手位置有塑料包裹。穿孔管用外径为≥6mm．≥8mm．≥10mm，管长≥80mm，壁厚≥1mm的冷拔无缝钢管，手柄用2mm厚低碳钢板，通用条Φ3mm碳素钢等制成。五件为一套，可穿≥4mm．≥6mm．≥8mm的圆孔。 | 套 | 2 | 7.2 | 14.4 | 赛特尔 | 宁波赛特尔教学仪器有限公司 | 02002 | 瑞仕达 | 宁波瑞仕达教学仪器有限公司 | 30199000401 | 德欧 | 余姚市德欧教学仪器厂 | 2002
260 | 打孔夹板 | 1．产品由左夹板、右夹板、螺钉及紧固蝴蝶螺母等组成。2．产品长不小于250mm，宽不小于40mm。3．左、右夹板应由木质制成。4．上夹板有直径为≥6mm、≥8mm、≥10mm、≥12mm直穿孔4个。5．紧固螺钉与下夹板坚固为一体，紧固螺钉长度≥60mm。上夹板上下高度可调，由蝴蝶螺母定位。6．上夹板、下夹板厚度≥12mm，具有足够强度。 | 个 | 1 | 7.2 | 7.2 | 赛特尔 | 宁波赛特尔教学仪器有限公司 | 02003 | 瑞仕达 | 宁波瑞仕达教学仪器有限公司 | 30199000501 | 德欧 | 余姚市德欧教学仪器厂 | 2003
261 | 电动钻孔器 | 1、产品由电源开关,底座,电机罩,钻夹头,钻头,卡盘,卡盘手柄,锁紧螺母,给进手柄组成；2、全金属材质，主体尺寸：≥410mm*150mm*160mm；3、支持装夹四种不同直径的打孔器；4、支持对不同规格橡胶塞打孔。 | 台 | 1 | 338 | 338 | 赛特尔 | 宁波赛特尔教学仪器有限公司 | 02006 | 瑞仕达 | 宁波瑞仕达教学仪器有限公司 | 30199000801 | 德欧 | 余姚市德欧教学仪器厂 | 2005
262 | 托盘天平 | 1、最大称量100g，分度值0.1g；2、称量允许误差为±0.5d(分度值)；3、砝码组合的总质量（包括标尺计量值）应不小于天平的最大秤量；4、冲压件及铸件表面应光洁平整，不应有毛刺、锋棱、裂纹和显见砂眼。 | 台 | 25 | 36 | 900 | 华驰 | 慈溪市华徐衡器实业有限公司 | 11003 | 川天 | 四川天平仪器有限公司 | 30202000304 | 百灵 | 常熟市梦兰百灵天平仪器有限公司 | 11004
263 | 托盘天平 | 1、最大称量500g，分度值0.5g；2、称量允许误差为±0.5d(分度值)；3、砝码组合的总质量（包括标尺计量值）应不小于天平的最大秤量；4、冲压件及铸件表面应光洁平整，不应有毛刺、锋棱、裂纹和显见砂眼。 | 台 | 1 | 66 | 66 | 华驰 | 慈溪市华徐衡器实业有限公司 | 11004 | 川天 | 四川天平仪器有限公司 | 30202000322 | 百灵 | 常熟市梦兰百灵天平仪器有限公司 | 11004
264 | 托盘天平 | 1.最大秤量1000g,分度值0.1g，天平等级三级。2.塑料上下壳，配有调整脚，LED显示。3.秤盘不锈钢材质，圆盘，秤盘直径≥128mm,。4.使用电源：220V50Hz。5.全量程去皮称重模式，附防风透明罩。 | 台 | 1 | 175 | 175 | 华驰 | 慈溪市华徐衡器实业有限公司 | 11005 | 川天 | 四川天平仪器有限公司 | 30202000551 | 百灵 | 常熟市梦兰百灵天平仪器有限公司 | 11004
265 | 红液温度计 | 1.感温液体的有机红液的棒式温度计；2.全长≥300mm；外径≥6mm；头≥10mm；3.测量范围：0－100℃；最小分度值：1℃；允许误差±1℃；4.相邻两标度线的间距、有机液体温度计应≥0.8mm；标度线的宽度应不超过相邻标度间距的1/5；5.温度计的标度线应与毛细管的中心线垂直；标度线、标度值和其他标志应清晰，涂色应牢固；不应有脱色、污迹和其他影响读数的现象；6.感温液柱不应中断，不应自流，上升时不应有明显的停滞或跳跃现象；下降时不应在管壁上留有液滴或挂色；7.玻璃棒和玻璃套管应光滑透明，无裂痕、斑点、气泡、气线或应力集中等影响读数和强度的缺陷；玻璃套管内应清洁，无明显可见的杂质，无影响读数的朦胧现象。 | 支 | 25 | 2.4 | 60 | 赛特尔 | 宁波赛特尔教学仪器有限公司 | 13001 | 瑞仕达 | 宁波瑞仕达教学仪器有限公司 | 30204000201 | 德欧 | 余姚市德欧教学仪器厂 | 13001
266 | 水银温度计 | 1.感温物质：水银；2.测量范围：0－200℃；最小分度值：1℃；允许误差±1℃；3.相邻两标度线的间距、有机液体温度计应≥0.8mm；标度线的宽度应不超过相邻标度间距的1/5；4.温度计的标度线应与毛细管的中心线垂直；标度线、标度值和其他标志应清晰，涂色应牢固；不应有脱色、污迹和其他影响读数的现象；5.感温液柱不应中断，不应自流，上升时不应有明显的停滞或跳跃现象；下降时不应在管壁上留有液滴或挂色；6.玻璃棒和玻璃套管应光滑透明，无裂痕、斑点、气泡、气线或应力集中等影响读数和强度的缺陷；玻璃套管内应清洁，无明显可见的杂质，无影响读数的朦胧现象。 | 支 | 1 | 3.6 | 3.6 | 赛特尔 | 宁波赛特尔教学仪器有限公司 | 13003 | 瑞仕达 | 宁波瑞仕达教学仪器有限公司 | 30204000302 | 德欧 | 余姚市德欧教学仪器厂 | 13003
267 | 电子秒表 | 专用型，全时段分辨力0.01s；有防震、防水功能，电池更换周期不小于1.5年 | 个 | 25 | 14 | 350 | 赛特尔 | 宁波赛特尔教学仪器有限公司 | 12003 | 瑞仕达 | 宁波瑞仕达教学仪器有限公司 | 30203000201 | 德欧 | 余姚市德欧教学仪器厂 | 12003
268 | 多用电表 | 数字式，3-1/2位，电压﹑电流﹑电阻﹑温度测试﹑电容﹑二极管测试 | 只 | 1 | 155 | 155 | 三磊 | 温州市华中仪表有限公司 | 15011 | 航舟 | 杭州电表厂 | 30206001101 | 三磊 | 温州市华中仪表有限公司 | 15011
269 | 直流电流表 | 0.6A、3A双量程，2.5级，基本误差、升降变差、平衡误差不超过量程上限的2.5% | 只 | 25 | 18 | 450 | 三磊 | 温州市华中仪表有限公司 | 15008 | 航舟 | 杭州电表厂 | 30206000603 | 三磊 | 温州市华中仪表有限公司 | 15008
270 | 灵敏电流计 | 1．由测量结构、测量路线、外壳等组成；测量机构采用磁电系仪表结构．标度盘，机械零位调节臂均固定在支架上；2.最大量程：≥300μA；3.G0档表头内阻80Ω～125Ω，G1档表头内阻2400Ω～3000Ω。 | 个 | 25 | 18 | 450 | 三磊 | 温州市华中仪表有限公司 | 15010 | 航舟 | 杭州电表厂 | 30206001001 | 三磊 | 温州市华中仪表有限公司 | 15010
271 | 演示电流电压表 | 2.5级，检流 | 台 | 1 | 242 | 242 | 三磊 | 温州市华中仪表有限公司 | 15016 | 航舟 | 杭州电表厂 | 30206002101 | 三磊 | 温州市华中仪表有限公司 | 15016
272 | 酸度计（pH计） | 笔式，pH测量范围0～14，分辨力0.1，读数清晰，有自动关机节电模式，配校准试剂 | 台 | 25 | 24 | 600 | 赛特尔 | 宁波赛特尔教学仪器有限公司 | 16003 | 瑞仕达 | 宁波瑞仕达教学仪器有限公司 | 30299000601 | 德欧 | 余姚市德欧教学仪器厂 | 15017
273 | 教学支架（方座支架） | 1.由底座.立杆.垂直夹（2只）.平行夹1只.烧瓶夹1只.大.小铁环各1只。 2、铸铁底座，外层涂有防锈漆，尺寸：200mm*127mm*20mm。 3、立杆：直径为直径12mm，杆长600mm，一端为螺纹。外层电镀防锈处理。 4、垂直夹.平行夹为铸铝制品，分别附有M6紧固螺钉 。 5、烧瓶夹.铁环均为金属制品。烧瓶夹：全长为210mm，夹柄长度为:130mm 。 6.烧瓶架：架柄长110mm，大小架框直径分别为:大环直径95mm，小环直径为65mm。底座放置平稳.支承夹持可靠，立杆与底座间的垂直度不大于3mm，铁环组装后与立杆垂直，垂直度不大于4mm。★须提供教育部检测机构出具带有CMA标志的检测报告，同时提供中国教育装备行业协会推荐产品证书 | 套 | 25 | 43 | 1075 | 赛特尔 | 宁波赛特尔教学仪器有限公司 | 03002 | 瑞仕达 | 宁波瑞仕达教学仪器有限公司 | 30101000201 | 德欧 | 余姚市德欧教学仪器厂 | 15018
274 | 三脚架 | ★用于支撑加热器件的三脚架，圆环钢材直径7㎜、支撑脚钢材直径6㎜，圆环直径90㎜，脚高156㎜，三脚内接圆直径大于130mm，表面喷塑。 | 个 | 25 | 6 | 150 | 赛特尔 | 宁波赛特尔教学仪器有限公司 | 03006 | 瑞仕达 | 宁波瑞仕达教学仪器有限公司 | 30101000602 | 德欧 | 余姚市德欧教学仪器厂 | 3006
275 | 泥三角 | 1．产品由金属丝和套在其上的石棉筒组成；2．金属丝用Φ≥2mm左右的钢丝接成等边三角形，三角形的单边长不小于60mm，钢丝接头绞合，绞合长度不小于20mm；3．石棉筒内径Φ≥4mm，外径Φ≥12mm；4．石棉筒应不裂、不缺、坚固、圆滑；5．金属丝应作防锈处理； | 个 | 25 | 1.5 | 37.5 | 赛特尔 | 宁波赛特尔教学仪器有限公司 | 03007 | 瑞仕达 | 宁波瑞仕达教学仪器有限公司 | 30101000701 | 德欧 | 余姚市德欧教学仪器厂 | 3007
276 | 试管架 | 1.采用优质环保塑料制，8孔，孔径≥21mm；2.特性：立柱粘结牢固，整体稳定。 | 个 | 25 | 7 | 175 | 赛特尔 | 宁波赛特尔教学仪器有限公司 | 03008 | 瑞仕达 | 宁波瑞仕达教学仪器有限公司 | 30101000803 | 德欧 | 余姚市德欧教学仪器厂 | 3008
277 | 试管架 | 1.采用优质木制，8孔，孔径≥25mm；2.特性：立柱粘结牢固，整体稳定。 | 个 | 4 | 7 | 28 | 赛特尔 | 宁波赛特尔教学仪器有限公司 | 03008 | 瑞仕达 | 宁波瑞仕达教学仪器有限公司 | 30101000813 | 德欧 | 余姚市德欧教学仪器厂 | 3008
278 | 试管架 | 1.采用优质木制，8孔，孔径≥35mm；2.特性：立柱粘结牢固，整体稳定。 | 个 | 4 | 9.5 | 38 | 赛特尔 | 宁波赛特尔教学仪器有限公司 | 03008 | 瑞仕达 | 宁波瑞仕达教学仪器有限公司 | 30101000823 | 德欧 | 余姚市德欧教学仪器厂 | 3008
279 | 漏斗架 | 产品由支承板、底板、立柱等组成；全部铝合金材质；双孔，立杆垂直，支承板的高度应能方便调整且紧固可靠 | 个 | 1 | 13 | 13 | 赛特尔 | 宁波赛特尔教学仪器有限公司 | 03009 | 瑞仕达 | 宁波瑞仕达教学仪器有限公司 | 30101000901 | 德欧 | 余姚市德欧教学仪器厂 | 3009
280 | 滴定台 | 1.人造石或大理石白色台面，重心稳定不晃动，底部有四个橡胶垫脚；2.中心孔≥Φ12mm，花岗岩面板，立杆Φ≥12mm*550mm，经防锈处理，表面镀铬。 | 个 | 25 | 38.5 | 962.5 | 赛特尔 | 宁波赛特尔教学仪器有限公司 | 03010 | 瑞仕达 | 宁波瑞仕达教学仪器有限公司 | 30101001001 | 德欧 | 余姚市德欧教学仪器厂 | 3010
281 | 滴定夹 | 1.由塑料制，外型为蝶形夹持，每侧的两夹夹持中心同轴，用螺丝或弹簧控制，可同时在左、右夹持一支滴定管，夹持质量≥1KG，长度≥8mm。确保滴定管夹持后与水平面垂直；2.各夹头上装有软质护套，加持部位有防滑脱凹槽。 | 个 | 25 | 14.5 | 362.5 | 赛特尔 | 宁波赛特尔教学仪器有限公司 | 03011 | 瑞仕达 | 宁波瑞仕达教学仪器有限公司 | 30101001101 | 德欧 | 余姚市德欧教学仪器厂 | 3011
282 | 多用滴管架 | 结构:产品为塑料，使用时需要组装使用方法:产品按结构组装好后，将滴管插入滴管架孔中。按分类插入，如:液体固体试剂等。 | 个 | 25 | 6 | 150 | 赛特尔 | 宁波赛特尔教学仪器有限公司 | 03012 | 瑞仕达 | 宁波瑞仕达教学仪器有限公司 | 30101001201 | 德欧 | 余姚市德欧教学仪器厂 | 3012
283 | 移液管架 | 塑料圆盘移液管架44孔；高度可调节；直径12mm的圆孔不少于32个；16mm的圆孔不少于12个； | 个 | 13 | 21 | 273 | 赛特尔 | 宁波赛特尔教学仪器有限公司 | 03014 | 瑞仕达 | 宁波瑞仕达教学仪器有限公司 | 30101001401 | 德欧 | 余姚市德欧教学仪器厂 | 3014
284 | 比色管架 | 产品采用塑料ABS注塑而成。比色管架由侧架板2块、多孔板1块、底衬板1块组成，6孔均匀分布.放置平稳，可组装。 | 个 | 25 | 19 | 475 | 赛特尔 | 宁波赛特尔教学仪器有限公司 | 03015 | 瑞仕达 | 宁波瑞仕达教学仪器有限公司 | 30101001501 | 德欧 | 余姚市德欧教学仪器厂 | 3015
285 | 升降台 | 上下台面为不锈钢材质，≥100mm×100mm，台面升降范围50mm～150mm， | 个 | 25 | 46.5 | 1162.5 | 赛特尔 | 宁波赛特尔教学仪器有限公司 | 30605012201 | 瑞仕达 | 宁波瑞仕达教学仪器有限公司 | 30605012201 | 德欧 | 余姚市德欧教学仪器厂 | 3004
286 | 量筒 | 10mL透明钠钙玻璃制，分度线、数字和标志应完整、清晰和耐久，容积为20℃时充满量筒刻度线所容纳体积 | 个 | 50 | 2.3 | 115 | 赛特尔 | 宁波赛特尔教学仪器有限公司 | 60001 | 长浦 | 江苏联兴教学设备有限公司 | 30601000102 | 波涛 | 江苏江南教育装备有限公司 | 60001
287 | 量筒 | 25mL透明钠钙玻璃制，分度线、数字和标志应完整、清晰和耐久，容积为20℃时充满量筒刻度线所容纳体积 | 个 | 50 | 3.3 | 165 | 赛特尔 | 宁波赛特尔教学仪器有限公司 | 60001 | 长浦 | 江苏联兴教学设备有限公司 | 30601000103 | 波涛 | 江苏江南教育装备有限公司 | 60001
288 | 量筒 | 50mL透明钠钙玻璃制，分度线、数字和标志应完整、清晰和耐久，容积为20℃时充满量筒刻度线所容纳体积 | 个 | 50 | 3.7 | 185 | 赛特尔 | 宁波赛特尔教学仪器有限公司 | 60001 | 长浦 | 江苏联兴教学设备有限公司 | 30601000105 | 波涛 | 江苏江南教育装备有限公司 | 60001
289 | 量筒 | 100ml透明钠钙玻璃制，分度线、数字和标志应完整、清晰和耐久，容积为20℃时充满量筒刻度线所容纳体积 | 个 | 2 | 4.6 | 9.2 | 赛特尔 | 宁波赛特尔教学仪器有限公司 | 60001 | 长浦 | 江苏联兴教学设备有限公司 | 30601000106 | 波涛 | 江苏江南教育装备有限公司 | 60001
290 | 量筒 | 500mL透明钠钙玻璃制，分度线、数字和标志应完整、清晰和耐久，容积为20℃时充满量筒刻度线所容纳体积 | 个 | 2 | 10.5 | 21 | 赛特尔 | 宁波赛特尔教学仪器有限公司 | 60001 | 长浦 | 江苏联兴教学设备有限公司 | 30601000109 | 波涛 | 江苏江南教育装备有限公司 | 60001
291 | 量筒 | 1000mL透明钠钙玻璃制，分度线、数字和标志应完整、清晰和耐久，容积为20℃时充满量筒刻度线所容纳体积 | 个 | 2 | 28 | 56 | 赛特尔 | 宁波赛特尔教学仪器有限公司 | 60001 | 长浦 | 江苏联兴教学设备有限公司 | 30601000110 | 波涛 | 江苏江南教育装备有限公司 | 60001
292 | 容量瓶 | 50mL透明硼硅酸盐玻璃制，刻度线应在瓶颈下部三分之二处，清晰耐久，粗细均匀 | 个 | 2 | 5.6 | 11.2 | 赛特尔 | 宁波赛特尔教学仪器有限公司 | 60023 | 长浦 | 江苏联兴教学设备有限公司 | 30601000303 | 波涛 | 江苏江南教育装备有限公司 | 60023
293 | 容量瓶 | 100mL透明硼硅酸盐玻璃制，刻度线应在瓶颈下部三分之二处，清晰耐久，粗细均匀 | 个 | 50 | 7.3 | 365 | 赛特尔 | 宁波赛特尔教学仪器有限公司 | 60023 | 长浦 | 江苏联兴教学设备有限公司 | 30601000304 | 波涛 | 江苏江南教育装备有限公司 | 60023
294 | 容量瓶 | 250mL透明硼硅酸盐玻璃制，刻度线应在瓶颈下部三分之二处，清晰耐久，粗细均匀 | 个 | 4 | 11.3 | 45.2 | 赛特尔 | 宁波赛特尔教学仪器有限公司 | 60023 | 长浦 | 江苏联兴教学设备有限公司 | 30601000305 | 波涛 | 江苏江南教育装备有限公司 | 60023
295 | 容量瓶 | 500mL透明硼硅酸盐玻璃制，刻度线应在瓶颈下部三分之二处，清晰耐久，粗细均匀 | 个 | 30 | 16 | 480 | 赛特尔 | 宁波赛特尔教学仪器有限公司 | 60023 | 长浦 | 江苏联兴教学设备有限公司 | 30601000306 | 波涛 | 江苏江南教育装备有限公司 | 60023
296 | 容量瓶 | 1000mL透明硼硅酸盐玻璃制，刻度线应在瓶颈下部三分之二处，清晰耐久，粗细均匀 | 个 | 2 | 20.5 | 41 | 赛特尔 | 宁波赛特尔教学仪器有限公司 | 60023 | 长浦 | 江苏联兴教学设备有限公司 | 30601000307 | 波涛 | 江苏江南教育装备有限公司 | 60023
297 | 滴定管 | 1.规格：≥25mL；2.刻度：0.1ml;3.允许误差：0.04ml；4.透明钠钙玻璃璃制，底座和口部边缘应做熔光处理；5.性能：酸性。 | 支 | 50 | 15 | 750 | 赛特尔 | 宁波赛特尔教学仪器有限公司 | 60041 | 长浦 | 江苏联兴教学设备有限公司 | 30601000401 | 波涛 | 江苏江南教育装备有限公司 | 60041
298 | 滴定管 | 1.规格：≥50mL；2.刻度：0.1ml;3.允许误差：0.04ml；4.透明钠钙玻璃璃制，底座和口部边缘应做熔光处理；5.性能：酸性。 | 支 | 50 | 17 | 850 | 赛特尔 | 宁波赛特尔教学仪器有限公司 | 60041 | 长浦 | 江苏联兴教学设备有限公司 | 30601000402 | 波涛 | 江苏江南教育装备有限公司 | 60041
299 | 滴定管 | 1.规格：≥25mL；2.刻度：0.1ml;3.允许误差：0.04ml；4.透明钠钙玻璃璃制，底座和口部边缘应做熔光处理；5.性能：碱性。 | 支 | 50 | 7 | 350 | 赛特尔 | 宁波赛特尔教学仪器有限公司 | 60041 | 长浦 | 江苏联兴教学设备有限公司 | 30601000411 | 波涛 | 江苏江南教育装备有限公司 | 60041
300 | 滴定管 | 1.规格：≥50mL；2.刻度：0.1ml;3.允许误差：0.04ml；4.透明钠钙玻璃璃制，底座和口部边缘应做熔光处理；5.性能：碱性。 | 支 | 50 | 12.5 | 625 | 赛特尔 | 宁波赛特尔教学仪器有限公司 | 60041 | 长浦 | 江苏联兴教学设备有限公司 | 30601000412 | 波涛 | 江苏江南教育装备有限公司 | 60041
301 | 移液管 | 1．产品材质为高硼硅玻璃，含橡胶吸头；2．规格量≥1ml。 | 支 | 25 | 3.4 | 85 | 赛特尔 | 宁波赛特尔教学仪器有限公司 | 60052 | 长浦 | 江苏联兴教学设备有限公司 | 30601000502 | 波涛 | 江苏江南教育装备有限公司 | 60052
302 | 移液管 | 1．产品材质为高硼硅玻璃，含橡胶吸头；2．规格量≥2ml。 | 支 | 25 | 3.7 | 92.5 | 赛特尔 | 宁波赛特尔教学仪器有限公司 | 60052 | 长浦 | 江苏联兴教学设备有限公司 | 30601000503 | 波涛 | 江苏江南教育装备有限公司 | 60052
303 | 移液管 | 1．产品材质为高硼硅玻璃，含橡胶吸头；2．规格量≥5ml。 | 支 | 25 | 4 | 100 | 赛特尔 | 宁波赛特尔教学仪器有限公司 | 60052 | 长浦 | 江苏联兴教学设备有限公司 | 30601000504 | 波涛 | 江苏江南教育装备有限公司 | 60052
304 | 移液管 | 1．产品材质为高硼硅玻璃，含橡胶吸头；2．规格量≥25ml。 | 支 | 25 | 6 | 150 | 赛特尔 | 宁波赛特尔教学仪器有限公司 | 60052 | 长浦 | 江苏联兴教学设备有限公司 | 30601000507 | 波涛 | 江苏江南教育装备有限公司 | 60052
305 | 试管 | 1、高硼硅玻璃材质；φ≥12mm×70mm2、厚薄均匀，不得有刺手现象；规格：试管外径Φ≥12mm，试管高≥70mm；3、截面应为适度的圆形；试管口部是熔光的平口；4、管口应平整、光滑，不得有裂口、裂纹存在；试管的底部应基本为半球形。 | 支 | 250 | 0.26 | 65 | 赛特尔 | 宁波赛特尔教学仪器有限公司 | 61001 | 长浦 | 江苏联兴教学设备有限公司 | 30602000101 | 波涛 | 江苏江南教育装备有限公司 | 61002
306 | 试管 | 1、高硼硅玻璃材质；φ≥15mm×150mm2、厚薄均匀，不得有刺手现象；规格：试管外径Φ≥15mm，试管高≥150mm；3、截面应为适度的圆形；试管口部是熔光的平口；4、管口应平整、光滑，不得有裂口、裂纹存在；试管的底部应基本为半球形。 | 支 | 250 | 0.3 | 75 | 赛特尔 | 宁波赛特尔教学仪器有限公司 | 61001 | 长浦 | 江苏联兴教学设备有限公司 | 30602000102 | 波涛 | 江苏江南教育装备有限公司 | 61002
307 | 试管 | 1、高硼硅玻璃材质；φ≥18mm×180mm2、厚薄均匀，不得有刺手现象；规格：试管外径Φ≥18mm，试管高≥180mm；3、截面应为适度的圆形；试管口部是熔光的平口；4、管口应平整、光滑，不得有裂口、裂纹存在；试管的底部应基本为半球形。 | 支 | 75 | 0.5 | 37.5 | 赛特尔 | 宁波赛特尔教学仪器有限公司 | 61001 | 长浦 | 江苏联兴教学设备有限公司 | 30602000103 | 波涛 | 江苏江南教育装备有限公司 | 61002
308 | 试管 | 1、高硼硅玻璃材质；φ≥20mm×200mm2、厚薄均匀，不得有刺手现象；规格：试管外径Φ≥20mm，试管高≥200mm；3、截面应为适度的圆形；试管口部是熔光的平口；4、管口应平整、光滑，不得有裂口、裂纹存在；试管的底部应基本为半球形。 | 支 | 75 | 0.65 | 48.75 | 赛特尔 | 宁波赛特尔教学仪器有限公司 | 61001 | 长浦 | 江苏联兴教学设备有限公司 | 30602000104 | 波涛 | 江苏江南教育装备有限公司 | 61002
309 | 试管 | 1、高硼硅玻璃材质；φ≥32mm×200mm2、厚薄均匀，不得有刺手现象；规格：试管外径Φ≥30mm，试管高≥200mm；3、截面应为适度的圆形；试管口部是熔光的平口；4、管口应平整、光滑，不得有裂口、裂纹存在；试管的底部应基本为半球形。 | 支 | 30 | 1.8 | 54 | 赛特尔 | 宁波赛特尔教学仪器有限公司 | 61001 | 长浦 | 江苏联兴教学设备有限公司 | 30602000108 | 波涛 | 江苏江南教育装备有限公司 | 61002
310 | 试管 | 1、高硼硅玻璃材质；Φ≥40mm×200mm2、厚薄均匀，不得有刺手现象；规格：试管外径Φ≥30mm，试管高≥200mm；3、截面应为适度的圆形；试管口部是熔光的平口；4、管口应平整、光滑，不得有裂口、裂纹存在；试管的底部应基本为半球形。 | 支 | 30 | 4.7 | 141 | 赛特尔 | 宁波赛特尔教学仪器有限公司 | 61001 | 长浦 | 江苏联兴教学设备有限公司 | 30602000110 | 波涛 | 江苏江南教育装备有限公司 | 61002
311 | 口部具支试管 | 1.透明硼硅酸盐玻璃制，管底厚薄应均匀，支管连接应平滑牢固，不应有偏歪；2.规格：≥Φ18mm×180mm； | 支 | 20 | 1.3 | 26 | 赛特尔 | 宁波赛特尔教学仪器有限公司 | 61008 | 长浦 | 江苏联兴教学设备有限公司 | 30602000203 | 波涛 | 江苏江南教育装备有限公司 | 61008
312 | 口部具支试管 | 1.透明硼硅酸盐玻璃制，管底厚薄应均匀，支管连接应平滑牢固，不应有偏歪；2.规格：≥Φ20mm×200mm； | 支 | 20 | 1.6 | 32 | 赛特尔 | 宁波赛特尔教学仪器有限公司 | 61008 | 长浦 | 江苏联兴教学设备有限公司 | 30602000204 | 波涛 | 江苏江南教育装备有限公司 | 61008
313 | 硬质玻璃管 | 1.透明硼硅酸盐玻璃制，耐热温度≥800℃，试管两端口部应卷口；2.规格：≥Φ15mm×150mm； | 支 | 30 | 1.6 | 48 | 赛特尔 | 宁波赛特尔教学仪器有限公司 | 61009 | 长浦 | 江苏联兴教学设备有限公司 | 30602000302 | 波涛 | 江苏江南教育装备有限公司 | 61009
314 | 硬质玻璃管 | 1.透明硼硅酸盐玻璃制，耐热温度≥800℃，试管两端口部应卷口；2.规格：≥Φ20mm×250mm； | 支 | 10 | 2.6 | 26 | 赛特尔 | 宁波赛特尔教学仪器有限公司 | 61009 | 长浦 | 江苏联兴教学设备有限公司 | 30602000304 | 波涛 | 江苏江南教育装备有限公司 | 61009
315 | 烧杯 | 1.高硼硅玻璃材质；2.规格：5mL。壁厚≥0.6mm，急冷温差不小于200℃；3.满容量应超过标称容量的10%，满容量和标称容量两液面间距≥10mm；4.烧杯上标志应清晰、耐久，包括标称容量、刻度线、生产商名称或商标，应有一块宜用铅笔做标记的记号面积；5.造型规范.薄厚均匀.无明显偏斜，底部不允许有结石.节瘤存在；6.应力消除：在偏光仪下呈紫色；7.放在平台上不应旋转或摇晃；8.当向外倾倒液体时，液体呈一束细流流出，不应外溢，不应沿壁外流。 | 个 | 50 | 2 | 100 | 赛特尔 | 宁波赛特尔教学仪器有限公司 | 61020 | 长浦 | 江苏联兴教学设备有限公司 | 30602001001 | 波涛 | 江苏江南教育装备有限公司 | 61023
316 | 烧杯 | 1.高硼硅玻璃材质；2.规格：10mL。壁厚≥0.8mm，急冷温差不小于200℃；3.满容量应超过标称容量的10%，满容量和标称容量两液面间距≥10mm；4.烧杯上标志应清晰、耐久，包括标称容量、刻度线、生产商名称或商标，应有一块宜用铅笔做标记的记号面积；5.造型规范.薄厚均匀.无明显偏斜，底部不允许有结石.节瘤存在；6.应力消除：在偏光仪下呈紫色；7.放在平台上不应旋转或摇晃；8.当向外倾倒液体时，液体呈一束细流流出，不应外溢，不应沿壁外流。 | 个 | 50 | 2.2 | 110 | 赛特尔 | 宁波赛特尔教学仪器有限公司 | 61020 | 长浦 | 江苏联兴教学设备有限公司 | 30602001002 | 波涛 | 江苏江南教育装备有限公司 | 61023
317 | 烧杯 | 1.高硼硅玻璃材质；2.规格：25mL。壁厚≥0.8mm，急冷温差不小于200℃；3.满容量应超过标称容量的10%，满容量和标称容量两液面间距≥10mm；4.烧杯上标志应清晰、耐久，包括标称容量、刻度线、生产商名称或商标，应有一块宜用铅笔做标记的记号面积；5.造型规范.薄厚均匀.无明显偏斜，底部不允许有结石.节瘤存在；6.应力消除：在偏光仪下呈紫色；7.放在平台上不应旋转或摇晃；8.当向外倾倒液体时，液体呈一束细流流出，不应外溢，不应沿壁外流。 | 个 | 100 | 2.3 | 230 | 赛特尔 | 宁波赛特尔教学仪器有限公司 | 61020 | 长浦 | 江苏联兴教学设备有限公司 | 30602001004 | 波涛 | 江苏江南教育装备有限公司 | 61023
318 | 烧杯 | 1.高硼硅玻璃材质；2.规格：50mL。壁厚≥0.8mm，急冷温差不小于200℃；3.满容量应超过标称容量的10%，满容量和标称容量两液面间距≥10mm；4.烧杯上标志应清晰、耐久，包括标称容量、刻度线、生产商名称或商标，应有一块宜用铅笔做标记的记号面积；5.造型规范.薄厚均匀.无明显偏斜，底部不允许有结石.节瘤存在；6.应力消除：在偏光仪下呈紫色；7.放在平台上不应旋转或摇晃；8.当向外倾倒液体时，液体呈一束细流流出，不应外溢，不应沿壁外流 | 个 | 50 | 2.4 | 120 | 赛特尔 | 宁波赛特尔教学仪器有限公司 | 61020 | 长浦 | 江苏联兴教学设备有限公司 | 30602001005 | 波涛 | 江苏江南教育装备有限公司 | 61023
319 | 烧杯 | 1.高硼硅玻璃材质；2.规格：100mL。壁厚≥0.9mm，急冷温差不小于200℃；3.满容量应超过标称容量的10%，满容量和标称容量两液面间距≥10mm；4.烧杯上标志应清晰、耐久，包括标称容量.刻度线.生产商名称或商标，应有一块宜用铅笔做标记的记号面积；5.造型规范、薄厚均匀、无明显偏斜，底部不允许有结石、节瘤存在；6.应力消除：在偏光仪下呈紫色；7.放在平台上不应旋转或摇晃；8.当向外倾倒液体时，液体呈一束细流流出，不应外溢，不应沿壁外流。 | 个 | 100 | 2.7 | 270 | 赛特尔 | 宁波赛特尔教学仪器有限公司 | 61020 | 长浦 | 江苏联兴教学设备有限公司 | 30602001006 | 波涛 | 江苏江南教育装备有限公司 | 61023
320 | 烧杯 | 1.高硼硅玻璃材质；2.规格：250mL。壁厚≥1.1mm，急冷温差不小于200℃；3.满容量应超过标称容量的10%，满容量和标称容量两液面间距≥10mm；4.烧杯上标志应清晰、耐久，包括标称容量.刻度线.生产商名称或商标，应有一块宜用铅笔做标记的记号面积；5.造型规范、薄厚均匀、无明显偏斜，底部不允许有结石、节瘤存在；6.应力消除：在偏光仪下呈紫色；7.放在平台上不应旋转或摇晃；8.当向外倾倒液体时，液体呈一束细流流出，不应外溢，不应沿壁外流。 | 个 | 100 | 4 | 400 | 赛特尔 | 宁波赛特尔教学仪器有限公司 | 61020 | 长浦 | 江苏联兴教学设备有限公司 | 30602001008 | 波涛 | 江苏江南教育装备有限公司 | 61023
321 | 烧杯 | 1.高硼硅玻璃材质；2.规格：500mL。壁厚≥1.2mm，急冷温差不小于200℃；3.满容量应超过标称容量的10%，满容量和标称容量两液面间距≥10mm；4.烧杯上标志应清晰、耐久，包括标称容量、刻度线、生产商名称或商标，应有一块宜用铅笔做标记的记号面积；5.造型规范.薄厚均匀.无明显偏斜，底部不允许有结石、节瘤存在；6.应力消除：在偏光仪下呈紫色；7.放在平台上不应旋转或摇晃；8.当向外倾倒液体时，液体呈一束细流流出，不应外溢，不应沿壁外流 | 个 | 20 | 5.3 | 106 | 赛特尔 | 宁波赛特尔教学仪器有限公司 | 61020 | 长浦 | 江苏联兴教学设备有限公司 | 30602001010 | 波涛 | 江苏江南教育装备有限公司 | 61023
322 | 烧杯 | 1.高硼硅玻璃材质；2.规格：1000mL。壁厚≥1.3mm，急冷温差不小于200℃；3.满容量应超过标称容量的10%，满容量和标称容量两液面间距≥10mm；4.烧杯上标志应清晰、耐久，包括标称容量、刻度线、生产商名称或商标，应有一块宜用铅笔做标记的记号面积；5.造型规范.薄厚均匀.无明显偏斜，底部不允许有结石.节瘤存在；6.应力消除：在偏光仪下呈紫色；7.放在平台上不应旋转或摇晃；8.当向外倾倒液体时，液体呈一束细流流出，不应外溢，不应沿壁外流。 | 个 | 10 | 10.7 | 107 | 赛特尔 | 宁波赛特尔教学仪器有限公司 | 61020 | 长浦 | 江苏联兴教学设备有限公司 | 30602001011 | 波涛 | 江苏江南教育装备有限公司 | 61023
323 | 烧瓶 | 圆底，长颈，250mL，圆底，透明硼硅酸盐玻璃制，玻璃薄厚均匀，底部应规整 | 个 | 50 | 5.3 | 265 | 赛特尔 | 宁波赛特尔教学仪器有限公司 | 61033 | 长浦 | 江苏联兴教学设备有限公司 | 30602001105 | 波涛 | 江苏江南教育装备有限公司 | 61034
324 | 烧瓶 | 圆底，短颈，厚口250mL，圆底，透明硼硅酸盐玻璃制，玻璃薄厚均匀，底部应规整 | 个 | 30 | 5.3 | 159 | 赛特尔 | 宁波赛特尔教学仪器有限公司 | 61033 | 长浦 | 江苏联兴教学设备有限公司 | 30602001106 | 波涛 | 江苏江南教育装备有限公司 | 61034
325 | 烧瓶 | 圆底，长颈，500mL；透明硼硅酸盐玻璃制，玻璃薄厚均匀，底部应规整 | 个 | 50 | 4.3 | 215 | 赛特尔 | 宁波赛特尔教学仪器有限公司 | 61033 | 长浦 | 江苏联兴教学设备有限公司 | 30602001108 | 波涛 | 江苏江南教育装备有限公司 | 61034
326 | 烧瓶 | 平底、长颈，250mL；透明硼硅酸盐玻璃制，玻璃薄厚均匀，底部应规整 | 个 | 5 | 4.6 | 23 | 赛特尔 | 宁波赛特尔教学仪器有限公司 | 61033 | 长浦 | 江苏联兴教学设备有限公司 | 30602001115 | 波涛 | 江苏江南教育装备有限公司 | 61034
327 | 锥形瓶 | 100mL透明硼硅酸盐玻璃制，放在平台上应直立不摇晃、不转动 | 个 | 50 | 4 | 200 | 赛特尔 | 宁波赛特尔教学仪器有限公司 | 61041 | 长浦 | 江苏联兴教学设备有限公司 | 30602001204 | 波涛 | 江苏江南教育装备有限公司 | 61041
328 | 锥形瓶 | 250mL透明硼硅酸盐玻璃制，放在平台上应直立不摇晃、不转动 | 个 | 15 | 5.3 | 79.5 | 赛特尔 | 宁波赛特尔教学仪器有限公司 | 61041 | 长浦 | 江苏联兴教学设备有限公司 | 30602001205 | 波涛 | 江苏江南教育装备有限公司 | 61041
329 | 蒸馏烧瓶 | 250mL透明硼硅酸盐玻璃制，烧瓶的颈部同一截面应该呈圆形，颈的口部不应呈锥形，并适当提高强度 | 个 | 50 | 9.6 | 480 | 赛特尔 | 宁波赛特尔教学仪器有限公司 | 61051 | 长浦 | 江苏联兴教学设备有限公司 | 30602001305 | 波涛 | 江苏江南教育装备有限公司 | 61051
330 | 三口烧瓶 | 250mL玻璃制，玻璃薄厚均匀，口部应圆整光滑，底部应平整。 | 个 | 5 | 17 | 85 | 赛特尔 | 宁波赛特尔教学仪器有限公司 | 61054 | 长浦 | 江苏联兴教学设备有限公司 | 30602001405 | 波涛 | 江苏江南教育装备有限公司 | 61054
331 | 集气瓶 | 125mL透明钠钙玻璃制，磨砂面应均匀地覆盖瓶口端面与盖板，磨砂面不应有光斑；盖板四角应倒角，四边应磨光盖板与瓶口密合性应符合：盖板与瓶口充分湿润盖合后，倒提瓶体盖板在瓶口上保持30s不脱落 | 个 | 138 | 2 | 276 | 赛特尔 | 宁波赛特尔教学仪器有限公司 | 63002 | 长浦 | 江苏联兴教学设备有限公司 | 30604000103 | 波涛 | 江苏江南教育装备有限公司 | 63002
332 | 集气瓶 | 250mL透明钠钙玻璃制，磨砂面应均匀地覆盖瓶口端面与盖板，磨砂面不应有光斑；盖板四角应倒角，四边应磨光盖板与瓶口密合性应符合：盖板与瓶口充分湿润盖合后，倒提瓶体盖板在瓶口上保持30s不脱落 | 个 | 20 | 2.6 | 52 | 赛特尔 | 宁波赛特尔教学仪器有限公司 | 63002 | 长浦 | 江苏联兴教学设备有限公司 | 30604000104 | 波涛 | 江苏江南教育装备有限公司 | 63002
333 | 集气瓶 | 500mL透明钠钙玻璃制，磨砂面应均匀地覆盖瓶口端面与盖板，磨砂面不应有光斑；盖板四角应倒角，四边应磨光盖板与瓶口密合性应符合：盖板与瓶口充分湿润盖合后，倒提瓶体盖板在瓶口上保持30s不脱落 | 个 | 5 | 3.7 | 18.5 | 赛特尔 | 宁波赛特尔教学仪器有限公司 | 63002 | 长浦 | 江苏联兴教学设备有限公司 | 30604000105 | 波涛 | 江苏江南教育装备有限公司 | 63002
334 | 液封除毒气集气瓶 | 1.透明硼硅酸盐玻璃；杯口应切平正烘光，底部圆正，厚薄均匀，不得有刺手现象；2.容量：250mL，高≥170mm；液封口深度≥1cm。 | 个 | 5 | 33 | 165 | 赛特尔 | 宁波赛特尔教学仪器有限公司 | 63005 | 长浦 | 江苏联兴教学设备有限公司 | 30604000204 | 波涛 | 江苏江南教育装备有限公司 | 63005
335 | 广口瓶 | 60mL透明钠钙玻璃制，瓶塞与瓶口紧实，不晃动；口部应圆整光滑，底部应平整，放置平台上不应摇晃或转动 | 个 | 600 | 2.5 | 1500 | 赛特尔 | 宁波赛特尔教学仪器有限公司 | 63011 | 长浦 | 江苏联兴教学设备有限公司 | 30604000502 | 波涛 | 江苏江南教育装备有限公司 | 63011
336 | 广口瓶 | 125mL透明钠钙玻璃制，瓶塞与瓶口紧实，不晃动；口部应圆整光滑，底部应平整，放置平台上不应摇晃或转动 | 个 | 80 | 3 | 240 | 赛特尔 | 宁波赛特尔教学仪器有限公司 | 63011 | 长浦 | 江苏联兴教学设备有限公司 | 30604000503 | 波涛 | 江苏江南教育装备有限公司 | 63011
337 | 广口瓶 | 250mL透明钠钙玻璃制，瓶塞与瓶口紧实，不晃动；口部应圆整光滑，底部应平整，放置平台上不应摇晃或转动 | 个 | 50 | 4.3 | 215 | 赛特尔 | 宁波赛特尔教学仪器有限公司 | 63011 | 长浦 | 江苏联兴教学设备有限公司 | 30604000504 | 波涛 | 江苏江南教育装备有限公司 | 63011
338 | 广口瓶 | 500mL透明钠钙玻璃制，瓶塞与瓶口紧实，不晃动；口部应圆整光滑，底部应平整，放置平台上不应摇晃或转动 | 个 | 10 | 5.6 | 56 | 赛特尔 | 宁波赛特尔教学仪器有限公司 | 63011 | 长浦 | 江苏联兴教学设备有限公司 | 30604000505 | 波涛 | 江苏江南教育装备有限公司 | 63011
339 | 茶色广口瓶 | 60mL黄棕色钠钙玻璃制，瓶塞与瓶口紧实，不晃动；口部应圆整光滑，底部应平整，放置平台上不应摇晃或转动 | 个 | 100 | 3.9 | 390 | 赛特尔 | 宁波赛特尔教学仪器有限公司 | 63011 | 长浦 | 江苏联兴教学设备有限公司 | 30604000512 | 波涛 | 江苏江南教育装备有限公司 | 63015
340 | 茶色广口瓶 | 125mL黄棕色钠钙玻璃制，瓶塞与瓶口紧实，不晃动；口部应圆整光滑，底部应平整，放置平台上不应摇晃或转动 | 个 | 20 | 4.6 | 92 | 赛特尔 | 宁波赛特尔教学仪器有限公司 | 63011 | 长浦 | 江苏联兴教学设备有限公司 | 30604000513 | 波涛 | 江苏江南教育装备有限公司 | 63015
341 | 茶色广口瓶 | 250mL黄棕色钠钙玻璃制，瓶塞与瓶口紧实，不晃动；口部应圆整光滑，底部应平整，放置平台上不应摇晃或转动 | 个 | 20 | 6 | 120 | 赛特尔 | 宁波赛特尔教学仪器有限公司 | 63011 | 长浦 | 江苏联兴教学设备有限公司 | 30604000514 | 波涛 | 江苏江南教育装备有限公司 | 63015
342 | 细口瓶 | 60mL透明钠钙玻璃制，瓶塞与瓶口紧实，不晃动；口部应圆整光滑，底部应平整，放置平台上不应摇晃或转动 | 个 | 70 | 2.4 | 168 | 赛特尔 | 宁波赛特尔教学仪器有限公司 | 63021 | 长浦 | 江苏联兴教学设备有限公司 | 30604000602 | 波涛 | 江苏江南教育装备有限公司 | 63021
343 | 细口瓶 | 125mL透明钠钙玻璃制，瓶塞与瓶口紧实，不晃动；口部应圆整光滑，底部应平整，放置平台上不应摇晃或转动 | 个 | 600 | 2.6 | 1560 | 赛特尔 | 宁波赛特尔教学仪器有限公司 | 63021 | 长浦 | 江苏联兴教学设备有限公司 | 30604000603 | 波涛 | 江苏江南教育装备有限公司 | 63021
344 | 细口瓶 | 250mL透明钠钙玻璃制，瓶塞与瓶口紧实，不晃动；口部应圆整光滑，底部应平整，放置平台上不应摇晃或转动 | 个 | 80 | 4 | 320 | 赛特尔 | 宁波赛特尔教学仪器有限公司 | 63021 | 长浦 | 江苏联兴教学设备有限公司 | 30604000604 | 波涛 | 江苏江南教育装备有限公司 | 63021
345 | 细口瓶 | 500mL透明钠钙玻璃制，瓶塞与瓶口紧实，不晃动；口部应圆整光滑，底部应平整，放置平台上不应摇晃或转动 | 个 | 30 | 5 | 150 | 赛特尔 | 宁波赛特尔教学仪器有限公司 | 63021 | 长浦 | 江苏联兴教学设备有限公司 | 30604000605 | 波涛 | 江苏江南教育装备有限公司 | 63021
346 | 细口瓶 | 1000mL透明钠钙玻璃制，瓶塞与瓶口紧实，不晃动；口部应圆整光滑，底部应平整，放置平台上不应摇晃或转动 | 个 | 30 | 8 | 240 | 赛特尔 | 宁波赛特尔教学仪器有限公司 | 63021 | 长浦 | 江苏联兴教学设备有限公司 | 30604000606 | 波涛 | 江苏江南教育装备有限公司 | 63021
347 | 细口瓶 | 3000mL透明钠钙玻璃制，瓶塞与瓶口紧实，不晃动；口部应圆整光滑，底部应平整，放置平台上不应摇晃或转动 | 个 | 3 | 30 | 90 | 赛特尔 | 宁波赛特尔教学仪器有限公司 | 63021 | 长浦 | 江苏联兴教学设备有限公司 | 30604000608 | 波涛 | 江苏江南教育装备有限公司 | 63021
348 | 茶色细口瓶 | 60mL黄棕色钠钙玻璃制，瓶塞与瓶口紧实，不晃动；口部应圆整光滑，底部应平整，放置平台上不应摇晃或转动 | 个 | 100 | 3.8 | 380 | 赛特尔 | 宁波赛特尔教学仪器有限公司 | 63021 | 长浦 | 江苏联兴教学设备有限公司 | 30604000612 | 波涛 | 江苏江南教育装备有限公司 | 63027
349 | 茶色细口瓶 | 125mL黄棕色钠钙玻璃制，瓶塞与瓶口紧实，不晃动；口部应圆整光滑，底部应平整，放置平台上不应摇晃或转动 | 个 | 100 | 4.4 | 440 | 赛特尔 | 宁波赛特尔教学仪器有限公司 | 63021 | 长浦 | 江苏联兴教学设备有限公司 | 30604000613 | 波涛 | 江苏江南教育装备有限公司 | 63027
350 | 茶色细口瓶 | 250mL黄棕色钠钙玻璃制，瓶塞与瓶口紧实，不晃动；口部应圆整光滑，底部应平整，放置平台上不应摇晃或转动 | 个 | 25 | 5.6 | 140 | 赛特尔 | 宁波赛特尔教学仪器有限公司 | 63021 | 长浦 | 江苏联兴教学设备有限公司 | 30604000614 | 波涛 | 江苏江南教育装备有限公司 | 63027
351 | 茶色细口瓶 | 500mL黄棕色钠钙玻璃制，瓶塞与瓶口紧实，不晃动；口部应圆整光滑，底部应平整，放置平台上不应摇晃或转动 | 个 | 2 | 6.6 | 13.2 | 赛特尔 | 宁波赛特尔教学仪器有限公司 | 63021 | 长浦 | 江苏联兴教学设备有限公司 | 30604000615 | 波涛 | 江苏江南教育装备有限公司 | 63027
352 | 茶色细口瓶 | 1000mL黄棕色钠钙玻璃制，瓶塞与瓶口紧实，不晃动；口部应圆整光滑，底部应平整，放置平台上不应摇晃或转动 | 个 | 2 | 10 | 20 | 赛特尔 | 宁波赛特尔教学仪器有限公司 | 63021 | 长浦 | 江苏联兴教学设备有限公司 | 30604000616 | 波涛 | 江苏江南教育装备有限公司 | 63027
353 | 茶色细口瓶 | 3000mL黄棕色钠钙玻璃制，瓶塞与瓶口紧实，不晃动；口部应圆整光滑，底部应平整，放置平台上不应摇晃或转动 | 个 | 1 | 29 | 29 | 赛特尔 | 宁波赛特尔教学仪器有限公司 | 63021 | 长浦 | 江苏联兴教学设备有限公司 | 30604000618 | 波涛 | 江苏江南教育装备有限公司 | 63027
354 | 下口瓶 | 5000mL，玻璃制，玻璃薄厚均匀，口部应圆整光滑，底部应平整。 | 个 | 2 | 79.8 | 159.6 | 赛特尔 | 宁波赛特尔教学仪器有限公司 | 63037 | 长浦 | 江苏联兴教学设备有限公司 | 30604000709 | 波涛 | 江苏江南教育装备有限公司 | 63037
355 | 滴瓶 | 30mL透明钠钙玻璃制，瓶口细磨，磨砂面应均匀细腻，滴管应附橡胶帽，吸放弹性好，开口直径6mm，与滴管口套合牢固稳定 | 个 | 100 | 2.3 | 230 | 赛特尔 | 宁波赛特尔教学仪器有限公司 | 63041 | 长浦 | 江苏联兴教学设备有限公司 | 30604001101 | 波涛 | 江苏江南教育装备有限公司 | 63041
356 | 滴瓶 | 60mL透明钠钙玻璃制，瓶口细磨，磨砂面应均匀细腻，滴管应附橡胶帽，吸放弹性好，开口直径6mm，与滴管口套合牢固稳定 | 个 | 500 | 2.6 | 1300 | 赛特尔 | 宁波赛特尔教学仪器有限公司 | 63041 | 长浦 | 江苏联兴教学设备有限公司 | 30604001102 | 波涛 | 江苏江南教育装备有限公司 | 63041
357 | 茶色滴瓶 | 30mL黄棕色钠钙玻璃制，瓶口细磨，磨砂面应均匀细腻，滴管应附橡胶帽，吸放弹性好，开口直径6mm，与滴管口套合牢固稳定 | 个 | 50 | 2.6 | 130 | 赛特尔 | 宁波赛特尔教学仪器有限公司 | 63041 | 长浦 | 江苏联兴教学设备有限公司 | 30604001111 | 波涛 | 江苏江南教育装备有限公司 | 63043
358 | 茶色滴瓶 | 60mL黄棕色钠钙玻璃制，瓶口细磨，磨砂面应均匀细腻，滴管应附橡胶帽，吸放弹性好，开口直径6mm，与滴管口套合牢固稳定 | 个 | 80 | 2.9 | 232 | 赛特尔 | 宁波赛特尔教学仪器有限公司 | 63041 | 长浦 | 江苏联兴教学设备有限公司 | 30604001112 | 波涛 | 江苏江南教育装备有限公司 | 63043
359 | 称量瓶 | Φ25mm×40mm | 个 | 2 | 5.6 | 11.2 | 赛特尔 | 宁波赛特尔教学仪器有限公司 | 63045 | 长浦 | 江苏联兴教学设备有限公司 | 30604001503 | 波涛 | 江苏江南教育装备有限公司 | 63045
360 | 酒精灯 | 1、透明钠钙玻璃材质，由灯座、灯塞、灯盖、灯芯组成；2、规格：≥150mL；3、玻璃仪器，正视应无色；或仅有玻璃本身的微浅黄绿色；4、玻璃仪器的口部都应经圆口（熔光）、卷边或磨砂处理；5、应力：应力仪观察下呈紫红色或部分扩散状兰色；6、厚薄均匀，玻璃仪器的底部应平整，放在平台上不应旋转或摇晃；7、酒精灯塞子塞不紧是正常的，塞紧了是危险的， | 个 | 50 | 3 | 150 | 赛特尔 | 宁波赛特尔教学仪器有限公司 | 62001 | 长浦 | 江苏联兴教学设备有限公司 | 30603000101 | 波涛 | 江苏江南教育装备有限公司 | 62001
361 | 酒精灯 | 250mL，单头，玻璃仪器，正视应无色；或仅有玻璃本身的微浅黄绿色 | 个 | 2 | 4.8 | 9.6 | 赛特尔 | 宁波赛特尔教学仪器有限公司 | 62001 | 长浦 | 江苏联兴教学设备有限公司 | 30603000102 | 波涛 | 江苏江南教育装备有限公司 | 62001
362 | 酒精灯 | 250mL，双头，玻璃仪器，正视应无色；或仅有玻璃本身的微浅黄绿色 | 个 | 2 | 17 | 34 | 赛特尔 | 宁波赛特尔教学仪器有限公司 | 62001 | 长浦 | 江苏联兴教学设备有限公司 | 30603000112 | 波涛 | 江苏江南教育装备有限公司 | 62001
363 | 干燥器 | 1.透明钠钙玻璃材质；瓶口应切平正烘光，底部圆正，厚薄均匀，不得有刺手现象；2.规格：高≥150mm；3.磨口平整，密封严实，隔板大小合适，不少于5个圆孔。 | 个 | 2 | 37 | 74 | 赛特尔 | 宁波赛特尔教学仪器有限公司 | 62006 | 长浦 | 江苏联兴教学设备有限公司 | 30603000603 | 波涛 | 江苏江南教育装备有限公司 | 62006
364 | 气体发生器 | 1.透明钠钙玻璃材质；瓶口应切平正烘光，底部圆正，厚薄均匀，不得有刺手现象；2.规格：高≥200mm；容量：250ml。3.漏斗柄与瓶身连接口内壁间隔≤2mm（单边）。 | 个 | 2 | 70 | 140 | 赛特尔 | 宁波赛特尔教学仪器有限公司 | 62007 | 长浦 | 江苏联兴教学设备有限公司 | 30603000705 | 波涛 | 江苏江南教育装备有限公司 | 62007
365 | 冷凝管 | 1.透明钠钙玻璃材质；管径均匀，应有防滑脱沟槽； 2.规格：高≥300mm；上标口：19mm；下标口：19mm；形状：直型。 | 支 | 25 | 10.4 | 260 | 赛特尔 | 宁波赛特尔教学仪器有限公司 | 62021 | 长浦 | 江苏联兴教学设备有限公司 | 30603002105 | 波涛 | 江苏江南教育装备有限公司 | 62021
366 | 冷凝管 | 1.透明钠钙玻璃材质；管径均匀，应有防滑脱沟槽； 2.规格：高≥300mm；上标口：19mm；下标口：19mm；形状：球形。 | 支 | 1 | 18.6 | 18.6 | 赛特尔 | 宁波赛特尔教学仪器有限公司 | 62021 | 长浦 | 江苏联兴教学设备有限公司 | 30603002115 | 波涛 | 江苏江南教育装备有限公司 | 62021
367 | 牛角管 | 1.透明钠钙玻璃材质；厚薄均匀，不得有刺手现象；2.规格≥φ18mm*150mm；3.形状：弯形；尖嘴处厚度＞1mm。 | 支 | 25 | 2 | 50 | 赛特尔 | 宁波赛特尔教学仪器有限公司 | 62023 | 长浦 | 江苏联兴教学设备有限公司 | 30603002303 | 波涛 | 江苏江南教育装备有限公司 | 62023
368 | 漏斗 | 1.规格：≥60mm；2.漏斗口径：≥60mm；厚度：≥1.2mm；斗柄外径：Φ10mm-11mm；斗柄长≥60mm；漏斗角度：60º；3.口边光滑平整，无毛边、快口及崩缺，角度正确，口边不得呈椭圆形及部规则多边形，斗柄应垂直，下口应磨成45º角，并将斜口边倒角不呈缺口；4.壁厚均匀，内壁光滑，斗柄接头处不允许严重折皱，斗柄垂直偏正不超过3mm。 | 个 | 50 | 4.8 | 240 | 赛特尔 | 宁波赛特尔教学仪器有限公司 | 62031 | 长浦 | 江苏联兴教学设备有限公司 | 30603003101 | 波涛 | 江苏江南教育装备有限公司 | 62032
369 | 漏斗 | 1.规格：≥90mm；2.漏斗口径：≥90mm；厚度：≥2mm；斗柄外径：Φ10mm-11mm；斗柄长≥90mm；漏斗角度：60º；3.口边光滑平整，无毛边、快口及崩缺，角度正确，口边不得呈椭圆形及部规则多边形，斗柄应垂直，下口应磨成45º角，并将斜口边倒角不呈缺口；4.壁厚均匀，内壁光滑，斗柄接头处不允许严重折皱，斗柄垂直偏正不超过3mm。 | 个 | 6 | 7.2 | 43.2 | 赛特尔 | 宁波赛特尔教学仪器有限公司 | 62031 | 长浦 | 江苏联兴教学设备有限公司 | 30603003102 | 波涛 | 江苏江南教育装备有限公司 | 62032
370 | 安全漏斗 | 1.透明钠钙玻璃材质；厚薄均匀，不得有刺手现象；2.规格：≥300mm；厚度：≥1.0mm；上口直径4mm±3mm；形状：直形。 | 个 | 5 | 4.5 | 22.5 | 赛特尔 | 宁波赛特尔教学仪器有限公司 | 62033 | 长浦 | 江苏联兴教学设备有限公司 | 30603003301 | 波涛 | 江苏江南教育装备有限公司 | 62033
371 | 安全漏斗 | 1.透明钠钙玻璃材质；厚薄均匀，不得有刺手现象；2.规格：≥270mm；厚度：≥1.0mm；形状：双球；3.球径高度、直径一致，双球应位于环管中部，应无明显偏斜。 | 个 | 2 | 6 | 12 | 赛特尔 | 宁波赛特尔教学仪器有限公司 | 62033 | 长浦 | 江苏联兴教学设备有限公司 | 30603003311 | 波涛 | 江苏江南教育装备有限公司 | 62033
372 | 分液漏斗 | 1.透明钠钙玻璃材质；厚薄均匀，不得有刺手现象；瓶塞应有凹槽，瓶口有气孔；2.规格：≥220mm；容量：50ml；厚度：≥1.0mm；形状：锥形。 | 个 | 25 | 24 | 600 | 赛特尔 | 宁波赛特尔教学仪器有限公司 | 62035 | 长浦 | 江苏联兴教学设备有限公司 | 30603003504 | 波涛 | 江苏江南教育装备有限公司 | 62035
373 | 分液漏斗 | 1.透明钠钙玻璃材质；厚薄均匀，不得有刺手现象；瓶塞应有凹槽，瓶口有气孔2.规格：≥200mm；容量：50ml；厚度：≥1.0mm；形状：球形。 | 个 | 25 | 16 | 400 | 赛特尔 | 宁波赛特尔教学仪器有限公司 | 62035 | 长浦 | 江苏联兴教学设备有限公司 | 30603003513 | 波涛 | 江苏江南教育装备有限公司 | 62035
374 | 三通连接管 | T形Φ≥7mm～8mm，连接完好，管口应作打磨或烧结处理 | 个 | 25 | 1.3 | 32.5 | 赛特尔 | 宁波赛特尔教学仪器有限公司 | 62071 | 长浦 | 江苏联兴教学设备有限公司 | 30603007102 | 波涛 | 江苏江南教育装备有限公司 | 62071
375 |  | Y形Φ≥7mm～8mm，连接完好，管口应作打磨或烧结处理 | 个 | 25 | 1.3 | 32.5 | 赛特尔 | 宁波赛特尔教学仪器有限公司 | 62072 | 长浦 | 江苏联兴教学设备有限公司 | 30603007112 | 波涛 | 江苏江南教育装备有限公司 | 62072
376 | 滴管 | 100mm直形，滴管尖嘴口径1mm，上端有防滑脱翻口，翻口处直径比滴管直径略多1mm～2mm | 支 | 50 | 0.8 | 40 | 赛特尔 | 宁波赛特尔教学仪器有限公司 | 62073 | 长浦 | 江苏联兴教学设备有限公司 | 30603007302 | 波涛 | 江苏江南教育装备有限公司 | 62073
377 |  | 150mm直形，滴管尖嘴口径1mm，上端有防滑脱翻口，翻口处直径比滴管直径略多1mm～2mm | 支 | 50 | 1 | 50 | 赛特尔 | 宁波赛特尔教学仪器有限公司 | 62073 | 长浦 | 江苏联兴教学设备有限公司 | 30603007303 | 波涛 | 江苏江南教育装备有限公司 | 62073
378 | 离心管 | 10mL，内应力消除：在偏光仪下呈紫红色。 | 支 | 10 | 2 | 20 | 赛特尔 | 宁波赛特尔教学仪器有限公司 | 62074 | 长浦 | 江苏联兴教学设备有限公司 | 30603007405 | 波涛 | 江苏江南教育装备有限公司 | 62074
379 | 干燥管 | 145mm，直形单球硼硅酸盐玻璃制，玻璃壁厚度适中，球体圆润，导气管长度≥2cm，最好有防滑脱沟槽 | 支 | 50 | 2.9 | 145 | 赛特尔 | 宁波赛特尔教学仪器有限公司 | 62075 | 长浦 | 江苏联兴教学设备有限公司 | 30603007501 | 波涛 | 江苏江南教育装备有限公司 | 62075
380 |  | Φ≥15mm×150mm，U型硼硅酸盐玻璃制，玻璃壁厚度适中，球体圆润，导气管长度≥2cm，最好有防滑脱沟槽 | 支 | 50 | 2.4 | 120 | 赛特尔 | 宁波赛特尔教学仪器有限公司 | 62075 | 长浦 | 江苏联兴教学设备有限公司 | 30603007511 | 波涛 | 江苏江南教育装备有限公司 | 62075
381 | 干燥管 | 高硼硅玻璃材质U型，具支，Φ≥15mm×150mm | 支 | 3 | 3.2 | 9.6 | 赛特尔 | 宁波赛特尔教学仪器有限公司 | 62075 | 长浦 | 江苏联兴教学设备有限公司 | 30603007521 | 波涛 | 江苏江南教育装备有限公司 | 62075
382 |  | 高硼硅玻璃材质U型，Φ≥20mm×200mm | 支 | 3 | 3 | 9 | 赛特尔 | 宁波赛特尔教学仪器有限公司 | 62075 | 长浦 | 江苏联兴教学设备有限公司 | 30603007512 | 波涛 | 江苏江南教育装备有限公司 | 62075
383 | 干燥塔 | 高硼硅玻璃材质材质；≥250mL | 个 | 2 | 37 | 74 | 赛特尔 | 宁波赛特尔教学仪器有限公司 | 62002 | 长浦 | 江苏联兴教学设备有限公司 | 30603000204 | 波涛 | 江苏江南教育装备有限公司 | 62002
384 | 比色管 | 高硼硅玻璃材质；≥25mL | 支 | 135 | 5.4 | 729 | 赛特尔 | 宁波赛特尔教学仪器有限公司 | 62077 | 长浦 | 江苏联兴教学设备有限公司 | 30603007702 | 波涛 | 江苏江南教育装备有限公司 | 62077
385 | 玻璃活塞 | 1、高硼硅玻璃材质；2、规格：直形；3、灯工焊接牢固，焊接处玻管内径以不少于芯孔直径；4、管口烘光不得有缺损块口；5、活塞芯孔径应与活塞壳孔对正，出现的偏差不得超过有效孔径的1/3为准；6、活塞芯手柄不得有割手合缝线，尾部磨平，不得有4mm以上的缺口；7、活塞芯与活塞壳磨合后，芯、肩应与壳肩齐平，其伸出或缩入最大偏差不得超过1mm为准；8、产品应符合《玻璃仪器通用技术要求》。 | 支 | 5 | 10.4 | 52 | 赛特尔 | 宁波赛特尔教学仪器有限公司 | 62079 | 长浦 | 江苏联兴教学设备有限公司 | 30603007901 | 波涛 | 江苏江南教育装备有限公司 | 62079
386 |  | 1、高硼硅玻璃材质；2、规格：T形；3、灯工焊接牢固，焊接处玻管内径以不少于芯孔直径；4、管口烘光不得有缺损块口；5、活塞芯孔径应与活塞壳孔对正，出现的偏差不得超过有效孔径的1/3为准；6、活塞芯手柄不得有割手合缝线，尾部磨平，不得有4mm以上的缺口；7、活塞芯与活塞壳磨合后，芯、肩应与壳肩齐平，其伸出或缩入最大偏差不得超过1mm为准；8、产品应符合《玻璃仪器通用技术要求》。 | 支 | 2 | 16 | 32 | 赛特尔 | 宁波赛特尔教学仪器有限公司 | 62079 | 长浦 | 江苏联兴教学设备有限公司 | 30603007902 | 波涛 | 江苏江南教育装备有限公司 | 62079
387 | 圆水槽 | 1、透明钠钙玻璃材质；2、规格：Φ≥200mm×100mm；3、产品应符合《玻璃仪器通用技术要求》。 | 个 | 8 | 22.6 | 180.8 | 赛特尔 | 宁波赛特尔教学仪器有限公司 | 62091 | 长浦 | 江苏联兴教学设备有限公司 | 30603009103 | 波涛 | 江苏江南教育装备有限公司 | 62091
388 |  | 1、透明钠钙玻璃制；2、圆形，Φ≥270mm×140mm；3、产品应符合《玻璃仪器通用技术要求》。 | 个 | 4 | 34.6 | 138.4 | 赛特尔 | 宁波赛特尔教学仪器有限公司 | 62091 | 长浦 | 江苏联兴教学设备有限公司 | 30603009105 | 波涛 | 江苏江南教育装备有限公司 | 62091
389 | 钴玻璃片 | ≥50mmx70mm可以滤黄光 | 个 | 50 | 8 | 400 | 赛特尔 | 宁波赛特尔教学仪器有限公司 | 62095 | 长浦 | 江苏联兴教学设备有限公司 | 30603009501 | 波涛 | 江苏江南教育装备有限公司 | 62095
390 | 结晶皿 | 80mm，平底无色硼硅酸盐玻璃制 | 个 | 2 | 4.8 | 9.6 | 赛特尔 | 宁波赛特尔教学仪器有限公司 | 64080 | 长浦 | 江苏联兴教学设备有限公司 | 30605008002 | 波涛 | 江苏江南教育装备有限公司 | 64080
391 | 表面皿 | 60mm无色硼硅酸盐玻璃制 | 个 | 50 | 1.6 | 80 | 赛特尔 | 宁波赛特尔教学仪器有限公司 | 64081 | 长浦 | 江苏联兴教学设备有限公司 | 30605008101 | 波涛 | 江苏江南教育装备有限公司 | 64081
392 |  | 100mm无色硼硅酸盐玻璃制 | 个 | 4 | 2.5 | 10 | 赛特尔 | 宁波赛特尔教学仪器有限公司 | 64081 | 长浦 | 江苏联兴教学设备有限公司 | 30605008104 | 波涛 | 江苏江南教育装备有限公司 | 64081
393 | 坩埚 | 瓷制，30mL，耐热≥1200℃，内外壁光滑，外壁涂釉，配有坩埚盖 | 个 | 50 | 2.8 | 140 | 赛特尔 | 宁波赛特尔教学仪器有限公司 | 64001 | 长浦 | 江苏联兴教学设备有限公司 | 30605000104 | 波涛 | 江苏江南教育装备有限公司 | 64001
394 | 坩埚钳 | ≥200mm，钢制，中间弯曲部分内径应在2cm～3cm | 个 | 50 | 5.6 | 280 | 赛特尔 | 宁波赛特尔教学仪器有限公司 | 64002 | 长浦 | 江苏联兴教学设备有限公司 | 30605000202 | 波涛 | 江苏江南教育装备有限公司 | 64002
395 | 烧杯夹 | 钢制或不锈钢制，夹持部位应有橡胶保护套，避免与玻璃烧杯直接接触 | 个 | 4 | 5.6 | 22.4 | 赛特尔 | 宁波赛特尔教学仪器有限公司 | 64003 | 长浦 | 江苏联兴教学设备有限公司 | 30605000300 | 波涛 | 江苏江南教育装备有限公司 | 64003
396 | 镊子 | 尖头，镊子采用不锈钢材质，长123mm，硬度HRC45°。离镊子尖端1mm长度范围内，镊子上下两块金属片应满足：金属片宽度小于1.6mm；金属片厚度小于0.8mm；金属片之间咬合间隙小于0.1mm；咬合后金属片之间左右及前后偏移小于0.4mm。镊子头带防护套。提供第三方检验检测机构出具的镊子检测报告复印件。，检测报告内需体现：中性盐雾检测结果符合GB/T2423.17-2008标准 | 个 | 50 | 3 | 150 | 赛特尔 | 宁波赛特尔教学仪器有限公司 | 64005 | 长浦 | 江苏联兴教学设备有限公司 | 30605000501 | 波涛 | 江苏江南教育装备有限公司 | 64005
397 | 试管夹 | 木制或者竹制，长度≥200mm，宽度约20mm，厚度约20mm。试管夹闭口缝≤1mm，开口距离≥25mm。毡块粘接牢固，试管夹弹簧作防锈处理。试管夹持部位圆弧内径≤15mm | 个 | 50 | 1.2 | 60 | 赛特尔 | 宁波赛特尔教学仪器有限公司 | 64006 | 长浦 | 江苏联兴教学设备有限公司 | 30605000601 | 波涛 | 江苏江南教育装备有限公司 | 64006
398 | 止水皮管夹 | Φ3mm钢丝制成，作防锈处理，夹持角度≥60º，弹性好，不漏液 | 个 | 50 | 1.3 | 65 | 赛特尔 | 宁波赛特尔教学仪器有限公司 | 64007 | 长浦 | 江苏联兴教学设备有限公司 | 30605000701 | 波涛 | 江苏江南教育装备有限公司 | 64007
399 | 螺旋皮管夹 | 由支架管和带压板的螺杆等组成。外形尺寸约为33mm×20mm×8mm，旋转方便，不易变形，压板厚度≥1mm | 个 | 5 | 1.6 | 8 | 赛特尔 | 宁波赛特尔教学仪器有限公司 | 64008 | 长浦 | 江苏联兴教学设备有限公司 | 30605000801 | 波涛 | 江苏江南教育装备有限公司 | 64008
400 | 陶土网 | 金属网尺寸≥125mm×125mm，耐火材料为陶土，功能等同于石棉网 | 个 | 50 | 1.86 | 93 | 赛特尔 | 宁波赛特尔教学仪器有限公司 | 64034 | 长浦 | 江苏联兴教学设备有限公司 | 30605003301 | 波涛 | 江苏江南教育装备有限公司 | 5686
401 | 二连球 | 橡胶材质，直径≥90mm，长度≥250mm | 个 | 2 | 14.6 | 29.2 | 赛特尔 | 宁波赛特尔教学仪器有限公司 | 64035 | 长浦 | 江苏联兴教学设备有限公司 | 30605003501 | 波涛 | 江苏江南教育装备有限公司 | 64035
402 | 燃烧匙 | 铜勺，勺直径≥18mm，深≥10mm，铁柄，柄长≥300mm，长柄和铜勺连接稳定结实 | 个 | 50 | 2.4 | 120 | 赛特尔 | 宁波赛特尔教学仪器有限公司 | 64041 | 长浦 | 江苏联兴教学设备有限公司 | 30605004101 | 波涛 | 江苏江南教育装备有限公司 | 64041
403 | 药匙 | 中号≥13.5cm，带小勺，材质可选金属、牛角、塑料 | 个 | 100 | 1.2 | 120 | 赛特尔 | 宁波赛特尔教学仪器有限公司 | 64042 | 长浦 | 江苏联兴教学设备有限公司 | 30605004202 | 波涛 | 江苏江南教育装备有限公司 | 64042
404 | 玻璃管 | Φ≥5mm～6mm中性料，管口应打磨或烧结，避免划伤事故 | 千克 | 5 | 14.5 | 72.5 | 赛特尔 | 宁波赛特尔教学仪器有限公司 | 64051 | 长浦 | 江苏联兴教学设备有限公司 | 30605005102 | 波涛 | 江苏江南教育装备有限公司 | 64052
405 |  | Φ≥7mm～8mm中性料，管口应打磨或烧结，避免划伤事故 | 千克 | 4 | 14.5 | 58 | 赛特尔 | 宁波赛特尔教学仪器有限公司 | 64051 | 长浦 | 江苏联兴教学设备有限公司 | 30605005103 | 波涛 | 江苏江南教育装备有限公司 | 64051
406 | 玻璃弯管 | 1．不小于Φ7mm～Φ8mm；2．一端长度≥6cm，一端长度≥20cm，形状为直角和钝角，管口应打磨或烧结，避免划伤事故。 | 只 | 100 | 2 | 200 | 赛特尔 | 宁波赛特尔教学仪器有限公司 | 30605005203 | 长浦 | 江苏联兴教学设备有限公司 | 30605005203 | 波涛 | 江苏江南教育装备有限公司 | 62097
407 | 玻璃棒 | Φ≥5mm～6mm粗细均匀，两端烧结使其光滑 | 只 | 200 | 1.2 | 240 | 赛特尔 | 宁波赛特尔教学仪器有限公司 | 64053 | 长浦 | 江苏联兴教学设备有限公司 | 30605005302 | 波涛 | 江苏江南教育装备有限公司 | 64053
408 |  | Φ≥7mm～8mm粗细均匀，两端烧结使其光滑 | 只 | 200 | 1.2 | 240 | 赛特尔 | 宁波赛特尔教学仪器有限公司 | 64053 | 长浦 | 江苏联兴教学设备有限公司 | 30605005303 | 波涛 | 江苏江南教育装备有限公司 | 64053
409 | 橡胶塞 | 000、00、0～10号 | 千克 | 8 | 33.8 | 270.4 | 赛特尔 | 宁波赛特尔教学仪器有限公司 | 64061 | 长浦 | 江苏联兴教学设备有限公司 | 30605006101 | 波涛 | 江苏江南教育装备有限公司 | 84124
410 | 橡胶管 | 外径≥9mm，内径≥6mm乳白色，具有耐油、耐酸碱、耐压等特性 | m | 40 | 8.5 | 340 | 赛特尔 | 宁波赛特尔教学仪器有限公司 | 64062 | 长浦 | 江苏联兴教学设备有限公司 | 30605006203 | 波涛 | 江苏江南教育装备有限公司 | 64062
411 | 乳胶管 | 外径≥6mm，内径≥4mm弹力好，拉力范围可在自身的6倍，回弹力100% | m | 40 | 3.6 | 144 | 赛特尔 | 宁波赛特尔教学仪器有限公司 | 64063 | 长浦 | 江苏联兴教学设备有限公司 | 30605006302 | 波涛 | 江苏江南教育装备有限公司 | 64063
412 |  | 外径≥7mm，内径≥5mm弹力好，拉力范围可在自身的6倍，回弹力100% | m | 40 | 3.6 | 144 | 赛特尔 | 宁波赛特尔教学仪器有限公司 | 64063 | 长浦 | 江苏联兴教学设备有限公司 | 30605006305 | 波涛 | 江苏江南教育装备有限公司 | 64063
413 |  | 外径≥9mm，内径≥6mm弹力好，拉力范围可在自身的6倍，回弹力100% | m | 40 | 3.6 | 144 | 赛特尔 | 宁波赛特尔教学仪器有限公司 | 64063 | 长浦 | 江苏联兴教学设备有限公司 | 30605006303 | 波涛 | 江苏江南教育装备有限公司 | 64063
414 | 洗耳球 | 1．产品采用橡胶材质； 2．规格量≥60mL。 | 个 | 25 | 4.8 | 120 | 赛特尔 | 宁波赛特尔教学仪器有限公司 | 64067 | 长浦 | 江苏联兴教学设备有限公司 | 30605006705 | 波涛 | 江苏江南教育装备有限公司 | 64067
415 | 试管刷 | 1.由金属铁丝和胶合在其上的猪鬃毛制成；2.规格：≥长200mm；≥Φ12mm;3.特点：手持部分顶端应为环状，顶部要有刷丝，铁丝不可外露，经久耐用，不易掉毛。 | 个 | 50 | 1 | 50 | 赛特尔 | 宁波赛特尔教学仪器有限公司 | 64071 | 长浦 | 江苏联兴教学设备有限公司 | 30605007101 | 波涛 | 江苏江南教育装备有限公司 | 64071
416 |  | 1.由金属铁丝和胶合在其上的猪鬃毛制成；2.规格：≥长200mm；≥Φ18mm;3.特点：手持部分顶端应为环状，顶部要有刷丝，铁丝不可外露，经久耐用，不易掉毛。 | 个 | 50 | 1.2 | 60 | 赛特尔 | 宁波赛特尔教学仪器有限公司 | 64071 | 长浦 | 江苏联兴教学设备有限公司 | 30605007103 | 波涛 | 江苏江南教育装备有限公司 | 64071
417 |  | 1.由金属铁丝和胶合在其上的猪鬃毛制成；2.规格：≥长200mm；≥Φ32mm;3.特点：手持部分顶端应为环状，顶部要有刷丝，铁丝不可外露，经久耐用，不易掉毛。 | 个 | 5 | 2 | 10 | 赛特尔 | 宁波赛特尔教学仪器有限公司 | 64071 | 长浦 | 江苏联兴教学设备有限公司 | 30605007108 | 波涛 | 江苏江南教育装备有限公司 | 64071
418 | 烧瓶刷 | 250mL烧瓶用手持部分顶端应为环状，顶部要有刷丝，铁丝不可外露 | 个 | 25 | 2 | 50 | 赛特尔 | 宁波赛特尔教学仪器有限公司 | 64072 | 长浦 | 江苏联兴教学设备有限公司 | 30605007205 | 波涛 | 江苏江南教育装备有限公司 | 64072
419 |  | 500mL烧瓶用手持部分顶端应为环状，顶部要有刷丝，铁丝不可外露 | 个 | 25 | 2.6 | 65 | 赛特尔 | 宁波赛特尔教学仪器有限公司 | 64072 | 长浦 | 江苏联兴教学设备有限公司 | 30605007206 | 波涛 | 江苏江南教育装备有限公司 | 64072
420 | 滴定管刷 | 由金属丝和胶合在其上的猪鬃毛制成 | 个 | 25 | 2.6 | 65 | 赛特尔 | 宁波赛特尔教学仪器有限公司 | 64074 | 长浦 | 江苏联兴教学设备有限公司 | 30605007401 | 波涛 | 江苏江南教育装备有限公司 | 64074
421 | 研钵 | 60mm瓷或玻璃制，配有研杵，内部粗糙便于研磨，外部光滑 | 个 | 50 | 10 | 500 | 赛特尔 | 宁波赛特尔教学仪器有限公司 | 64086 | 长浦 | 江苏联兴教学设备有限公司 | 30605008601 | 波涛 | 江苏江南教育装备有限公司 | 64086
422 |  | 100mm瓷或玻璃制，配有研杵，内部粗糙便于研磨，外部光滑 | 个 | 2 | 12 | 24 | 赛特尔 | 宁波赛特尔教学仪器有限公司 | 64086 | 长浦 | 江苏联兴教学设备有限公司 | 30605008603 | 波涛 | 江苏江南教育装备有限公司 | 64086
423 | 蒸发皿 | ≥60mm瓷制，耐受温度≥800℃ | 个 | 50 | 4.8 | 240 | 赛特尔 | 宁波赛特尔教学仪器有限公司 | 64088 | 长浦 | 江苏联兴教学设备有限公司 | 30605008801 | 波涛 | 江苏江南教育装备有限公司 | 64088
424 |  | ≥120mm瓷制，耐受温度≥800℃ | 个 | 5 | 8.6 | 43 | 赛特尔 | 宁波赛特尔教学仪器有限公司 | 64088 | 长浦 | 江苏联兴教学设备有限公司 | 30605008805 | 波涛 | 江苏江南教育装备有限公司 | 64088
425 | 反应板 | 白色陶瓷，6孔，表面有釉层，不会发生溶液渗透 | 个 | 50 | 2.4 | 120 | 赛特尔 | 宁波赛特尔教学仪器有限公司 | 64091 | 长浦 | 江苏联兴教学设备有限公司 | 30605008901 | 波涛 | 江苏江南教育装备有限公司 | 64091
426 | 井穴板 | 透明塑料，9孔，每孔0.7mL，环保材料，可以重复使用 | 个 | 50 | 1.6 | 80 | 赛特尔 | 宁波赛特尔教学仪器有限公司 | 64092 | 长浦 | 江苏联兴教学设备有限公司 | 30605009002 | 波涛 | 江苏江南教育装备有限公司 | 64092
427 |  | 透明塑料，6孔，每孔5mL，配6个双导气管的井穴塞，可以重复使用 | 个 | 50 | 7.2 | 360 | 赛特尔 | 宁波赛特尔教学仪器有限公司 | 64092 | 长浦 | 江苏联兴教学设备有限公司 | 30605009011 | 波涛 | 江苏江南教育装备有限公司 | 64092
428 | 塑料多用滴管 | 弹性圆筒形吸泡和一根Φ≥1mm×120mm的径管连接而成，容积4mL，弹性好 | 支 | 1000 | 0.45 | 450 | 赛特尔 | 宁波赛特尔教学仪器有限公司 | 64094 | 瑞仕达 | 宁波瑞仕达教学仪器有限公司 | 30605009102 | 德欧 | 余姚市德欧教学仪器厂 | 64094
429 | 塑料洗瓶 | 250mL或500mL，水嘴略向下倾斜,口径1mm～2mm,瓶口紧实不漏气 | 个 | 50 | 6 | 300 | 赛特尔 | 宁波赛特尔教学仪器有限公司 | 02121 | 瑞仕达 | 宁波瑞仕达教学仪器有限公司 | 30199009001 | 德欧 | 余姚市德欧教学仪器厂 | 2121
430 | 透明塑料水槽 | 长方形水槽：外形尺寸：≥250mm×180mm×100mm；壁厚≥2mm，四角圆度≤R5mm；为透苯塑料注塑成型。， | 个 | 25 | 17 | 425 | 赛特尔 | 宁波赛特尔教学仪器有限公司 | 02124 | 瑞仕达 | 宁波瑞仕达教学仪器有限公司 | 30199009301 | 德欧 | 余姚市德欧教学仪器厂 | 2124
431 | 集气瓶挂扣器 | 1.环保塑料高温一体成型制作；2.挂扣类型：容量≥125ml集气瓶；3.特性：解放双手，安全无毒。 | 个 | 25 | 14.5 | 362.5 | 赛特尔 | 宁波赛特尔教学仪器有限公司 | 30605012103 | 瑞仕达 | 宁波瑞仕达教学仪器有限公司 | 30605012103 | 德欧 | 余姚市德欧教学仪器厂 | 4889
432 |  | 1.环保塑料高温一体成型制作；2.挂扣类型：容量≥250ml集气瓶；3.特性：解放双手，安全无毒。 | 个 | 5 | 14.5 | 72.5 | 赛特尔 | 宁波赛特尔教学仪器有限公司 | 30605012104 | 瑞仕达 | 宁波瑞仕达教学仪器有限公司 | 30605012104 | 德欧 | 余姚市德欧教学仪器厂 | 4889
433 | 注射器 | 1、规格：≥10mL，塑料制成；2、密封性好，滑动灵活；3、刻度标线规整、清晰。 | 只 | 25 | 0.6 | 15 | 赛特尔 | 宁波赛特尔教学仪器有限公司 | 02102 | 康泰 | 安徽康泰医疗器具有限公司 | 40206010204 | 江阴 | 江阴市医疗器械有限公司 | 40206010204
434 |  | ≥50mL，玻璃制，刻度标线规整、清晰。 | 只 | 25 | 16 | 400 | 赛特尔 | 宁波赛特尔教学仪器有限公司 | 02102 | 康泰 | 安徽康泰医疗器具有限公司 | 40206010216 | 江阴 | 江阴市医疗器械有限公司 | 40206010216
435 | 铂丝 | Φ≥0.5mm×50mm；具金属柄，可拆卸 | 支 | 2 | 67.5 | 135 | 赛特尔 | 宁波赛特尔教学仪器有限公司 | 64098 | 瑞仕达 | 宁波瑞仕达教学仪器有限公司 | 30605009801 | 德欧 | 余姚市德欧教学仪器厂 | 76573
436 | 水浴锅 | 两孔本产品系水槽式，口面最大孔径≥14cm，每孔四圈一盖。内锅采用进口不锈钢制作成型，外壳选用优质薄板并喷塑。电热管装在水中间，加热快，耗电省，并装有数显恒温装置。 | 个 | 1 | 145 | 145 | 赛特尔 | 宁波赛特尔教学仪器有限公司 | 02094 | 瑞仕达 | 宁波瑞仕达教学仪器有限公司 | 30199008201 | 德欧 | 余姚市德欧教学仪器厂 | 2094
437 | 酒精喷灯 | ★坐式，由壶体、预燃杯、壶嘴、喷管、火苗调节杆和铜帽等部分组成。 壶体容积不小于250ml。 | 个 | 2 | 58 | 116 | 赛特尔 | 宁波赛特尔教学仪器有限公司 | 02075 | 瑞仕达 | 宁波瑞仕达教学仪器有限公司 | 30199006701 | 德欧 | 余姚市德欧教学仪器厂 | 2075
438 | 储气式本生灯 | 台式，不锈钢制，火焰温度≥1000℃，有空气控制阀，火焰可调节，丁烷气燃料容量≥30g，应通过安全性测试 | 个 | 1 | 60.5 | 60.5 | 赛特尔 | 宁波赛特尔教学仪器有限公司 | 30199006800 | 瑞仕达 | 宁波瑞仕达教学仪器有限公司 | 30199006800 | 德欧 | 余姚市德欧教学仪器厂 | 6233
439 | 储气装置 | 1.罐体，密闭性能强；2.规格：容积≥2L。 | 台 | 2 | 48 | 96 | 赛特尔 | 宁波赛特尔教学仪器有限公司 | 30308000401 | 瑞仕达 | 宁波瑞仕达教学仪器有限公司 | 30308000401 | 德欧 | 余姚市德欧教学仪器厂 | 6562
440 | 储气袋 | 容积≥30L，可承受≥10.6kPa压力，使用PVC和橡胶材料制成，导气管为硅胶软管，长度≥50cm，软管应有止气阀，关闭时确保不漏气 | 个 | 2 | 435 | 870 | 赛特尔 | 宁波赛特尔教学仪器有限公司 | 30308006201 | 瑞仕达 | 宁波瑞仕达教学仪器有限公司 | 30308006201 | 德欧 | 余姚市德欧教学仪器厂 | 5692
441 | 高中化学实验材料 | 含小刀、棉花、木炭、木板、火柴、蜡烛、焊锡、炭棒、导线、开关、电灯泡、聚光小手电筒、电池、电珠、砂纸、电极材料（石墨、铜、锌、镁、铁、锡等电极）等 | 套 | 25 | 42 | 1050 | 赛特尔 | 宁波赛特尔教学仪器有限公司 | 80202 | 瑞仕达 | 宁波瑞仕达教学仪器有限公司 | 30808000201 | 德欧 | 余姚市德欧教学仪器厂 | 80202
442 | 定性滤纸 | 快速，≥9cm，100张/盒 | 盒 | 15 | 8.6 | 129 | 北木 | 杭州富阳北木浆纸有限公司 | 72091 | 长里百灵 | 靖江市长里百灵纸制品厂 | 30751009102 | 皎洁 | 抚顺市民政滤纸厂 | 72091
443 | 定性滤纸 | 快速，≥15cm，100张/盒 | 盒 | 3 | 14.5 | 43.5 | 北木 | 杭州富阳北木浆纸有限公司 | 72091 | 长里百灵 | 靖江市长里百灵纸制品厂 | 30751009104 | 皎洁 | 抚顺市民政滤纸厂 | 72091
444 | 放电反应实验仪 | 本仪器由高压电源、高压输出连接线、气体反应瓶组成。高压电源由高压产生电路、高压输出插座、电源开关、工作开关组成。高压输出线由耐压20KV的高压线制成，气体反应瓶由瓶体、瓶盖、放电针组成。 | 套 | 13 | 180 | 2340 | 赛特尔 | 宁波赛特尔教学仪器有限公司 | 26035 | 瑞仕达 | 宁波瑞仕达教学仪器有限公司 | 30308002401 | 德欧 | 余姚市德欧教学仪器厂 | 26035
445 | 中和热测定仪 | 又称简易量热计，包括反应容器、温度计、环形玻璃搅拌棒 | 套 | 50 | 24 | 1200 | 赛特尔 | 宁波赛特尔教学仪器有限公司 | 26013 | 瑞仕达 | 宁波瑞仕达教学仪器有限公司 | 30308001001 | 德欧 | 余姚市德欧教学仪器厂 | 26013
446 | 原电池实验器 | 包括缸体、带固定接线柱和电极夹的缸体盖板、铜电极板、锌电极板、铁电极板、碳棒、发光二极管、导线等 | 个 | 50 | 30 | 1500 | 赛特尔 | 宁波赛特尔教学仪器有限公司 | 26003 | 瑞仕达 | 宁波瑞仕达教学仪器有限公司 | 30308000301 | 德欧 | 余姚市德欧教学仪器厂 | 26003
447 | 氢燃料电池实验器 | 含一个质子交换膜电极，膜电极不小于15mm×15mm | 个 | 50 | 96 | 4800 | 赛特尔 | 宁波赛特尔教学仪器有限公司 | 30308001601 | 瑞仕达 | 宁波瑞仕达教学仪器有限公司 | 30308001601 | 德欧 | 余姚市德欧教学仪器厂 | 26021
448 | 二氧化氮球 | 双球，内封二氧化氮和四氧化二氮混合气体 | 个 | 50 | 14.5 | 725 | 赛特尔 | 宁波赛特尔教学仪器有限公司 | 26031 | 瑞仕达 | 宁波瑞仕达教学仪器有限公司 | 30308002201 | 德欧 | 余姚市德欧教学仪器厂 | 26031
449 | 溶液导电演示器 | 数字电表式显示和LED灯指示强弱性，主机尺寸为：≥290*210*80mm。测量范围：0-10mA，显示分辨率为≥0.01mA。LED导电指示灯，液体缸尺寸：≥77*58*68mm。电极棒规格：≥4*75mm。 | 台 | 1 | 355 | 355 | 赛特尔 | 宁波赛特尔教学仪器有限公司 | 26010 | 瑞仕达 | 宁波瑞仕达教学仪器有限公司 | 30308000803 | 德欧 | 余姚市德欧教学仪器厂 | 26010
450 | 教师用分子结构模型 | 球棍式，氢原子球直径不小于30mm，其他原子球直径不小于40mm | 套 | 1 | 168 | 168 | 赛特尔 | 宁波赛特尔教学仪器有限公司 | 30408005101 | 瑞仕达 | 宁波瑞仕达教学仪器有限公司 | 30408005101 | 德欧 | 余姚市德欧教学仪器厂 | 32003
451 | 教师用分子结构模型 | 空间充填式 | 套 | 1 | 168 | 168 | 赛特尔 | 宁波赛特尔教学仪器有限公司 | 30408005102 | 瑞仕达 | 宁波瑞仕达教学仪器有限公司 | 30408005102 | 德欧 | 余姚市德欧教学仪器厂 | 32003
452 | 学生用分子结构模型 | 球棍式，氢原子球直径不小于17mm，其他原子球直径不小于25mm | 套 | 50 | 26.5 | 1325 | 赛特尔 | 宁波赛特尔教学仪器有限公司 | 30408005111 | 瑞仕达 | 宁波瑞仕达教学仪器有限公司 | 30408005111 | 德欧 | 余姚市德欧教学仪器厂 | 32003-1
453 | 原子轨道模型 | s、px、py、pz、dx2-y2、dz2、dxy、dyz、dzx | 套 | 1 | 188 | 188 | 赛特尔 | 宁波赛特尔教学仪器有限公司 | 30408002101 | 瑞仕达 | 宁波瑞仕达教学仪器有限公司 | 30408002101 | 德欧 | 余姚市德欧教学仪器厂 | 72108
454 | 轨道重叠方式模型 | σ键模型（s-s、s-p、p-p）、π键模型（简单的p-pπ键、N2分子的两个π键） | 套 | 1 | 230 | 230 | 赛特尔 | 宁波赛特尔教学仪器有限公司 | 30408002201 | 瑞仕达 | 宁波瑞仕达教学仪器有限公司 | 30408002201 | 德欧 | 余姚市德欧教学仪器厂 | 72109
455 | 分子空间结构模型 | 球棍式，包括CO2、H2O、HCHO、NH3、CH4、P4、P4O6、P4O10、C60、船式C6H12、椅式C6H12、S8、SF6 | 套 | 1 | 470 | 470 | 赛特尔 | 宁波赛特尔教学仪器有限公司 | 30408002301 | 瑞仕达 | 宁波瑞仕达教学仪器有限公司 | 30408002301 | 德欧 | 余姚市德欧教学仪器厂 | 72110
456 | 原子杂化轨道模型 | sp、sp2、sp3 | 套 | 1 | 175 | 175 | 赛特尔 | 宁波赛特尔教学仪器有限公司 | 30408002401 | 瑞仕达 | 宁波瑞仕达教学仪器有限公司 | 30408002401 | 德欧 | 余姚市德欧教学仪器厂 | 72111
457 | 光化学实验演示器 | 本仪器主要由：底座，闪光装置；安全防护，手控按钮，开关，指示灯，附件盒，直流电源6V组成；能演示甲烷与氯气的反应 | 台 | 1 | 155 | 155 | 赛特尔 | 宁波赛特尔教学仪器有限公司 | 26040 | 瑞仕达 | 宁波瑞仕达教学仪器有限公司 | 30308002501 | 德欧 | 余姚市德欧教学仪器厂 | 26040
458 | 元素周期表 | 有价层电子排布，≥150cm×110cm，字迹信息清晰，正确，易于观看 | 件 | 1 | 54 | 54 | 赛特尔 | 宁波赛特尔教学仪器有限公司 | 52041 | 瑞仕达 | 宁波瑞仕达教学仪器有限公司 | 50508001611 | 德欧 | 余姚市德欧教学仪器厂 | 52041
459 | 温度传感器 | 测量范围不小于-50℃～200℃，分辨力不大于0.1℃，热响应时间≤1s；0℃～100℃，误差≤±0.5％FS＋1字；其余误差≤±1.5％FS＋1字；不锈钢探针 | 只 | 1 | 210 | 210 | 赛特尔 | 宁波赛特尔教学仪器有限公司 | 30204002202 | 瑞仕达 | 宁波瑞仕达教学仪器有限公司 | 30204002210 | 德欧 | 余姚市德欧教学仪器厂 | 30204002210
460 | 电导率传感器 | 测量范围：低量程0μS/cm～200μS/cm，中间量程0μS/cm～2000μS/cm，高量程0μS/cm～20000μS/cm。分辨力：低量程0.1μS/cm，中间量程1μS/cm，高量程10μS/cm。误差：低量程±8%，中间量程和高量程±5% | 只 | 1 | 355 | 355 | 赛特尔 | 宁波赛特尔教学仪器有限公司 | 30206004701 | 瑞仕达 | 宁波瑞仕达教学仪器有限公司 | 30206004701 | 德欧 | 余姚市德欧教学仪器厂 | 30206004701
461 | 相对压强传感器 | 测量范围-20kPa～20kPa，分辨力0.01kPa，误差0.2kPa | 只 | 1 | 275 | 275 | 赛特尔 | 宁波赛特尔教学仪器有限公司 | 30299003601 | 瑞仕达 | 宁波瑞仕达教学仪器有限公司 | 30299003601 | 德欧 | 余姚市德欧教学仪器厂 | 30299003601
462 | pH传感器 | 测量范围0～14，分辨力0.01，误差±0.2 | 只 | 1 | 235 | 235 | 赛特尔 | 宁波赛特尔教学仪器有限公司 | 30299002901 | 瑞仕达 | 宁波瑞仕达教学仪器有限公司 | 30299002901 | 德欧 | 余姚市德欧教学仪器厂 | 30299002901
463 | 电流传感器 | 测量范围-0.2A～0.2A，分辨力1mA，误差±1.0%。测量范围-2A～2A，分辨力10mA，误差±1.0% | 只 | 1 | 185 | 185 | 赛特尔 | 宁波赛特尔教学仪器有限公司 | 30206003903 | 瑞仕达 | 宁波瑞仕达教学仪器有限公司 | 30206003903 | 德欧 | 余姚市德欧教学仪器厂 | 30206003903
464 | 密封实验套件 | 密封实验套件由多种规格橡胶塞、硅胶塞，反应瓶、硅胶环、气管快速接头、软管组成。用于传感器电极与反应容器的密封连接 | 套 | 1 | 145 | 145 | 赛特尔 | 宁波赛特尔教学仪器有限公司 | 30308031201 | 瑞仕达 | 宁波瑞仕达教学仪器有限公司 | 30308031201 | 德欧 | 余姚市德欧教学仪器厂 | 30308031201
465 | 有机高分子材料标本 | 包括但不局限于聚乙烯、聚氯乙烯、聚苯乙烯、聚四氟乙烯、聚甲基丙烯酸甲酯、酚醛树脂、涤纶、尼龙、芳纶、顺丁橡胶、离子交换膜、可降解材料等 | 套 | 1 | 56 | 56 | 赛特尔 | 宁波赛特尔教学仪器有限公司 | 30508002301 | 瑞仕达 | 宁波瑞仕达教学仪器有限公司 | 30508002301 | 德欧 | 余姚市德欧教学仪器厂 | 42003
466 | 价层电子对互斥模型 | CO、SO、CO2-、HO、SO、NH、CH2232334 | 件 | 1 | 230 | 230 | 赛特尔 | 宁波赛特尔教学仪器有限公司 | 30408002501 | 瑞仕达 | 宁波瑞仕达教学仪器有限公司 | 30408002501 | 德欧 | 余姚市德欧教学仪器厂 | 99448
467 | 金属晶体结构模型 | 包括但不局限于Cu、Na、Zn等球直径不小于30mm可通过创客方式自制 | 套 | 1 | 85 | 85 | 赛特尔 | 宁波赛特尔教学仪器有限公司 | 32019 | 瑞仕达 | 宁波瑞仕达教学仪器有限公司 | 30408001001 | 德欧 | 余姚市德欧教学仪器厂 | 32019
468 | 离子晶体结构模型 | 包括但不局限于氯化钠、氯化铯等球直径不小于30mm可通过创客方式自制 | 套 | 1 | 78.5 | 78.5 | 赛特尔 | 宁波赛特尔教学仪器有限公司 | 30408001401 | 瑞仕达 | 宁波瑞仕达教学仪器有限公司 | 30408001401 | 德欧 | 余姚市德欧教学仪器厂 | 81455
469 | 共价晶体结构模型 | 包括但不局限于金刚石、二氧化硅等球直径不小于30mm可通过创客方式自制 | 套 | 1 | 69 | 69 | 赛特尔 | 宁波赛特尔教学仪器有限公司 | 30408001501 | 瑞仕达 | 宁波瑞仕达教学仪器有限公司 | 30408001501 | 德欧 | 余姚市德欧教学仪器厂 | 81456
470 | 分子晶体结构模型 | 包括但不局限于C60、冰、干冰、碘、天然气水合物等球直径不小于30mm可通过创客方式自制 | 套 | 1 | 508 | 508 | 赛特尔 | 宁波赛特尔教学仪器有限公司 | 30408001601 | 瑞仕达 | 宁波瑞仕达教学仪器有限公司 | 30408001601 | 德欧 | 余姚市德欧教学仪器厂 | 81457
471 | 混合型晶体结构模型 | 石墨球直径不小于30mm可通过创客方式自制 | 套 | 1 | 60 | 60 | 赛特尔 | 宁波赛特尔教学仪器有限公司 | 30408001701 | 瑞仕达 | 宁波瑞仕达教学仪器有限公司 | 30408001701 | 德欧 | 余姚市德欧教学仪器厂 | 81458
472 | 晶体标本 | 包括但不局限于氯化钠、硫磺、碘、高锰酸钾、胆矾等 | 盒 | 1 | 42.5 | 42.5 | 赛特尔 | 宁波赛特尔教学仪器有限公司 | 30508001601 | 瑞仕达 | 宁波瑞仕达教学仪器有限公司 | 30508001601 | 德欧 | 余姚市德欧教学仪器厂 | 14528
473 | 非晶体标本 | 包括但不局限于玻璃、炭黑等 | 盒 | 1 | 42.5 | 42.5 | 赛特尔 | 宁波赛特尔教学仪器有限公司 | 30508001701 | 瑞仕达 | 宁波瑞仕达教学仪器有限公司 | 30508001701 | 德欧 | 余姚市德欧教学仪器厂 | 14529
474 | 金属矿物标本 | 包括但不局限于蓝宝石、红宝石、萤石、刚玉、黄玉、正长石、磷灰石、方解石、石膏（生、熟）、滑石、孔雀石、云母等 | 盒 | 1 | 46.5 | 46.5 | 赛特尔 | 宁波赛特尔教学仪器有限公司 | 30508001801 | 瑞仕达 | 宁波瑞仕达教学仪器有限公司 | 30508001801 | 德欧 | 余姚市德欧教学仪器厂 | 49007
475 | 非金属矿物标本 | 包括但不局限于玛瑙、水晶、金刚石、金刚砂等 | 盒 | 1 | 80 | 80 | 赛特尔 | 宁波赛特尔教学仪器有限公司 | 30508001901 | 瑞仕达 | 宁波瑞仕达教学仪器有限公司 | 30508001901 | 德欧 | 余姚市德欧教学仪器厂 | 49080
476 | 溶解氧测定仪 | 量程0mg/L～10.0mg/L；分辨力0.1mg/L仪器界面简单，便于操作 | 套 | 1 | 950 | 950 | 赛特尔 | 宁波赛特尔教学仪器有限公司 | 30299100101 | 瑞仕达 | 宁波瑞仕达教学仪器有限公司 | 30299100101 | 德欧 | 余姚市德欧教学仪器厂 | 98551
477 | 水处理实验箱 | 至少可用纳米材料、陶瓷砂、活性炭、水处理膜等材料进行水处理实验 | 套 | 1 | 330 | 330 | 赛特尔 | 宁波赛特尔教学仪器有限公司 | 30308010201 | 瑞仕达 | 宁波瑞仕达教学仪器有限公司 | 30308010201 | 德欧 | 余姚市德欧教学仪器厂 | 98553
478 | 手持气体检测仪 | 可检测包括氧气、复合可燃气体、一氧化碳、氮氧化物、甲醛等气体仪器界面简单，便于操作 | 套 | 1 | 1936 | 1936 | 赛特尔 | 宁波赛特尔教学仪器有限公司 | 30299100301 | 瑞仕达 | 宁波瑞仕达教学仪器有限公司 | 30299100301 | 德欧 | 余姚市德欧教学仪器厂 | 98554
479 | 有机高分子材料标本 | 本文件已配，包括但不局限于聚乙烯、聚氯乙烯、聚苯乙烯、聚四氟乙烯、聚甲基丙烯酸甲酯、酚醛树脂、涤纶、尼龙、芳纶、顺丁橡胶、离子交换膜、可降解材料等 | 套 | 1 | 56 | 56 | 赛特尔 | 宁波赛特尔教学仪器有限公司 | 30508002301 | 瑞仕达 | 宁波瑞仕达教学仪器有限公司 | 30508002301 | 德欧 | 余姚市德欧教学仪器厂 | 42003
480 | 沸腾焙烧炉模型 | 模型高度≥500mm，放大风帽高度≥120mm | 套 | 1 | 106 | 106 | 赛特尔 | 宁波赛特尔教学仪器有限公司 | 32031 | 瑞仕达 | 宁波瑞仕达教学仪器有限公司 | 30408003201 | 德欧 | 余姚市德欧教学仪器厂 | 32031
481 | 硫酸接触室模型 | 模型高度≥500mm，直径≥200mm | 套 | 1 | 106 | 106 | 赛特尔 | 宁波赛特尔教学仪器有限公司 | 32034 | 瑞仕达 | 宁波瑞仕达教学仪器有限公司 | 30408003301 | 德欧 | 余姚市德欧教学仪器厂 | 32034
482 | 氨合成塔模型 | 模型高度≥800mm，直径≥120mm | 套 | 1 | 115 | 115 | 赛特尔 | 宁波赛特尔教学仪器有限公司 | 32036 | 瑞仕达 | 宁波瑞仕达教学仪器有限公司 | 30408003401 | 德欧 | 余姚市德欧教学仪器厂 | 32036
483 | 炼铁高炉模型 | 模型高度≥650mm | 套 | 1 | 145 | 145 | 赛特尔 | 宁波赛特尔教学仪器有限公司 | 32001 | 瑞仕达 | 宁波瑞仕达教学仪器有限公司 | 30408003601 | 德欧 | 余姚市德欧教学仪器厂 | 32001
484 | 铝条 | 定制、工业产品、试剂、分析纯 | g | 250 | 0.2 | 50 | 良师 | 义乌市教学仪器有限公司 | 30701000141 | 福晨 | 福晨(天津)化学试剂有限公司 | 30701000141 | 众联试剂 | 天津市众联化学试剂有限公司 | 58010
485 | 铝片 | 定制、工业产品、试剂、分析纯 | g | 250 | 0.17 | 42.5 | 良师 | 义乌市教学仪器有限公司 | 30701000111 | 福晨 | 福晨(天津)化学试剂有限公司 | 30701000111 | 众联试剂 | 天津市众联化学试剂有限公司 | 70001
486 | 铝箔 | 定制、工业产品、试剂、分析纯 | g | 200 | 0.17 | 34 | 良师 | 义乌市教学仪器有限公司 | 30701000151 | 福晨 | 福晨(天津)化学试剂有限公司 | 30701000151 | 众联试剂 | 天津市众联化学试剂有限公司 | 70002
487 | 锌片（锌花） | 定制、工业产品、试剂、分析纯 | g | 1000 | 0.08 | 80 | 良师 | 义乌市教学仪器有限公司 | 30701000412 | 福晨 | 福晨(天津)化学试剂有限公司 | 30701000412 | 众联试剂 | 天津市众联化学试剂有限公司 | 70004-1
488 | 锌粒 | 定制、工业产品、试剂、分析纯 | g | 100 | 0.13 | 13 | 良师 | 义乌市教学仪器有限公司 | 30701000422 | 福晨 | 福晨(天津)化学试剂有限公司 | 30701000422 | 众联试剂 | 天津市众联化学试剂有限公司 | 70004
489 | 铁粉 | 定制、工业产品、试剂、分析纯 | g | 500 | 0.03 | 15 | 良师 | 义乌市教学仪器有限公司 | 30701000501 | 福晨 | 福晨(天津)化学试剂有限公司 | 30701000501 | 众联试剂 | 天津市众联化学试剂有限公司 | 70005
490 | 铁片 | 定制、工业产品、试剂、分析纯 | g | 500 | 0.04 | 20 | 良师 | 义乌市教学仪器有限公司 | 30701000511 | 福晨 | 福晨(天津)化学试剂有限公司 | 30701000511 | 众联试剂 | 天津市众联化学试剂有限公司 | 7009
491 | 铁丝 | 直径≤2mm | g | 500 | 0.04 | 20 | 良师 | 义乌市教学仪器有限公司 | 30701000531 | 福晨 | 福晨(天津)化学试剂有限公司 | 30701000531 | 众联试剂 | 天津市众联化学试剂有限公司 | 70006
492 | 紫铜片 | 定制、工业产品、试剂、分析纯 | g | 500 | 0.2 | 100 | 良师 | 义乌市教学仪器有限公司 | 30701001011 | 福晨 | 福晨(天津)化学试剂有限公司 | 30701001011 | 众联试剂 | 天津市众联化学试剂有限公司 | 70010
493 | 铜丝 | 定制、工业产品、试剂、分析纯 | g | 500 | 0.2 | 100 | 良师 | 义乌市教学仪器有限公司 | 30701001031 | 福晨 | 福晨(天津)化学试剂有限公司 | 30701001031 | 众联试剂 | 天津市众联化学试剂有限公司 | 70011
494 | 碘 | 定制、工业产品、试剂、分析纯 | g | 25 | 1.4 | 35 | 良师 | 义乌市教学仪器有限公司 | 70021 | 福晨 | 福晨(天津)化学试剂有限公司 | 30701012101 | 众联试剂 | 天津市众联化学试剂有限公司 | 70021
495 | 活性炭 | 定制、工业产品、试剂、分析纯 | g | 500 | 0.04 | 20 | 良师 | 义乌市教学仪器有限公司 | 70022 | 福晨 | 福晨(天津)化学试剂有限公司 | 30701010201 | 众联试剂 | 天津市众联化学试剂有限公司 | 70022
496 | 二氧化锰 | 定制、工业产品、试剂、分析纯 | g | 1000 | 0.08 | 80 | 良师 | 义乌市教学仪器有限公司 | 70032 | 福晨 | 福晨(天津)化学试剂有限公司 | 30702003201 | 众联试剂 | 天津市众联化学试剂有限公司 | 70032
497 | 三氧化二铁 | 定制、工业产品、试剂、分析纯 | g | 100 | 0.08 | 8 | 良师 | 义乌市教学仪器有限公司 | 70033 | 福晨 | 福晨(天津)化学试剂有限公司 | 30702003501 | 众联试剂 | 天津市众联化学试剂有限公司 | 70033
498 | 氧化铜 | 定制、工业产品、试剂、分析纯 | g | 100 | 0.26 | 26 | 良师 | 义乌市教学仪器有限公司 | 70034 | 福晨 | 福晨(天津)化学试剂有限公司 | 30702004001 | 众联试剂 | 天津市众联化学试剂有限公司 | 70034
499 | 氧化铝 | 定制、工业产品、试剂、分析纯 | g | 100 | 0.03 | 3 | 良师 | 义乌市教学仪器有限公司 | 70035 | 福晨 | 福晨(天津)化学试剂有限公司 | 30702004301 | 众联试剂 | 天津市众联化学试剂有限公司 | 70035
500 | 氯化铝 | 定制、工业产品、试剂、分析纯 | g | 100 | 0.06 | 6 | 良师 | 义乌市教学仪器有限公司 | 70040 | 福晨 | 福晨(天津)化学试剂有限公司 | 30704001101 | 众联试剂 | 天津市众联化学试剂有限公司 | 70040
501 | 氯化钾 | 定制、工业产品、试剂、分析纯 | g | 500 | 0.05 | 25 | 良师 | 义乌市教学仪器有限公司 | 70041 | 福晨 | 福晨(天津)化学试剂有限公司 | 30704000101 | 众联试剂 | 天津市众联化学试剂有限公司 | 70041
502 | 氯化钠 | 定制、工业产品、试剂、分析纯 | g | 2000 | 0.05 | 100 | 良师 | 义乌市教学仪器有限公司 | 70042 | 福晨 | 福晨(天津)化学试剂有限公司 | 30704000201 | 众联试剂 | 天津市众联化学试剂有限公司 | 70042
503 | 氯化钠 | 定制、工业产品、试剂、分析纯 | g | 3000 | 0.03 | 90 | 良师 | 义乌市教学仪器有限公司 | 70042 | 福晨 | 福晨(天津)化学试剂有限公司 | 30704000202 | 众联试剂 | 天津市众联化学试剂有限公司 | 70042
504 | 无水氯化钙 | 定制、工业产品、试剂、分析纯 | g | 1000 | 0.05 | 50 | 良师 | 义乌市教学仪器有限公司 | 30704000402 | 福晨 | 福晨(天津)化学试剂有限公司 | 30704000402 | 众联试剂 | 天津市众联化学试剂有限公司 | 70045
505 | 氯化镁 | 定制、工业产品、试剂、分析纯 | g | 100 | 0.05 | 5 | 良师 | 义乌市教学仪器有限公司 | 70046 | 福晨 | 福晨(天津)化学试剂有限公司 | 30704000601 | 众联试剂 | 天津市众联化学试剂有限公司 | 70046
506 | 三氯化铁 | 定制、工业产品、试剂、分析纯 | g | 500 | 0.09 | 45 | 良师 | 义乌市教学仪器有限公司 | 70047 | 福晨 | 福晨(天津)化学试剂有限公司 | 30704000801 | 众联试剂 | 天津市众联化学试剂有限公司 | 70047
507 | 氯化铵 | 定制、工业产品、试剂、分析纯 | g | 1000 | 0.04 | 40 | 良师 | 义乌市教学仪器有限公司 | 70049 | 福晨 | 福晨(天津)化学试剂有限公司 | 30704002002 | 众联试剂 | 天津市众联化学试剂有限公司 | 70049
508 | 氯化亚铁 | 定制、工业产品、试剂、分析纯 | g | 100 | 0.07 | 7 | 良师 | 义乌市教学仪器有限公司 | 70054 | 福晨 | 福晨(天津)化学试剂有限公司 | 30704000901 | 众联试剂 | 天津市众联化学试剂有限公司 | 70054
509 | 氯化亚锡 | 定制、工业产品、试剂、分析纯 | g | 250 | 0.6 | 150 | 良师 | 义乌市教学仪器有限公司 | 70055 | 福晨 | 福晨(天津)化学试剂有限公司 | 30704004101 | 众联试剂 | 天津市众联化学试剂有限公司 | 70055
510 | 溴化钠 | 定制、工业产品、试剂、分析纯 | g | 250 | 0.11 | 27.5 | 良师 | 义乌市教学仪器有限公司 | 70059 | 福晨 | 福晨(天津)化学试剂有限公司 | 30705000201 | 众联试剂 | 天津市众联化学试剂有限公司 | 70059
511 | 溴化钾 | 定制、工业产品、试剂、分析纯 | g | 50 | 0.11 | 5.5 | 良师 | 义乌市教学仪器有限公司 | 70060 | 福晨 | 福晨(天津)化学试剂有限公司 | 30705000101 | 众联试剂 | 天津市众联化学试剂有限公司 | 70060
512 | 溴化铜 | 定制、工业产品、试剂、分析纯 | g | 50 | 0.42 | 21 | 良师 | 义乌市教学仪器有限公司 | 70061 | 福晨 | 福晨(天津)化学试剂有限公司 | 30705001501 | 众联试剂 | 天津市众联化学试剂有限公司 | 70061
513 | 碘化铅 | 定制、工业产品、试剂、分析纯 | g | 100 | 1.8 | 180 | 良师 | 义乌市教学仪器有限公司 | 70064 | 福晨 | 福晨(天津)化学试剂有限公司 | 30706003501 | 众联试剂 | 天津市众联化学试剂有限公司 | 70062
514 | 碘化钾 | 定制、工业产品、试剂、分析纯 | g | 250 | 0.8 | 200 | 良师 | 义乌市教学仪器有限公司 | 70065 | 福晨 | 福晨(天津)化学试剂有限公司 | 30706000101 | 众联试剂 | 天津市众联化学试剂有限公司 | 70063
515 | 无水亚硫酸钠 | 定制、工业产品、试剂、分析纯 | g | 1000 | 0.02 | 20 | 良师 | 义乌市教学仪器有限公司 | 30707050201 | 福晨 | 福晨(天津)化学试剂有限公司 | 30707050201 | 众联试剂 | 天津市众联化学试剂有限公司 | 70064
516 | 硫酸亚铁 | 定制、工业产品、试剂、分析纯 | g | 1000 | 0.02 | 20 | 良师 | 义乌市教学仪器有限公司 | 70068 | 福晨 | 福晨(天津)化学试剂有限公司 | 30707000901 | 众联试剂 | 天津市众联化学试剂有限公司 | 70068
517 | 硫酸亚铁铵 | 定制、工业产品、试剂、分析纯 | g | 500 | 0.03 | 15 | 良师 | 义乌市教学仪器有限公司 | 70069 | 福晨 | 福晨(天津)化学试剂有限公司 | 30707010901 | 众联试剂 | 天津市众联化学试剂有限公司 | 70069
518 | 硫酸钾 | 定制、工业产品、试剂、分析纯 | g | 250 | 0.04 | 10 | 良师 | 义乌市教学仪器有限公司 | 30707000101 | 福晨 | 福晨(天津)化学试剂有限公司 | 30707000101 | 众联试剂 | 天津市众联化学试剂有限公司 | 70070
519 | 硫酸钠 | 定制、工业产品、试剂、分析纯 | g | 250 | 0.02 | 5 | 良师 | 义乌市教学仪器有限公司 | 70072 | 福晨 | 福晨(天津)化学试剂有限公司 | 30707000201 | 众联试剂 | 天津市众联化学试剂有限公司 | 70072
520 | 硫酸铝 | 定制、工业产品、试剂、分析纯 | g | 500 | 0.05 | 25 | 良师 | 义乌市教学仪器有限公司 | 70083 | 福晨 | 福晨(天津)化学试剂有限公司 | 30707001101 | 众联试剂 | 天津市众联化学试剂有限公司 | 70083
521 | 硫酸铜(蓝矾、胆矾) | 定制、工业产品、试剂、分析纯 | g | 2000 | 0.07 | 140 | 良师 | 义乌市教学仪器有限公司 | 70086 | 福晨 | 福晨(天津)化学试剂有限公司 | 30707001501 | 众联试剂 | 天津市众联化学试剂有限公司 | 70086
522 | 无水硫酸铜 | 定制、工业产品、试剂、分析纯 | g | 500 | 0.05 | 25 | 良师 | 义乌市教学仪器有限公司 | 30707001601 | 福晨 | 福晨(天津)化学试剂有限公司 | 30707001601 | 众联试剂 | 天津市众联化学试剂有限公司 | 70086
523 | 硫酸铵 | 定制、工业产品、试剂、分析纯 | g | 100 | 0.05 | 5 | 良师 | 义乌市教学仪器有限公司 | 70087 | 福晨 | 福晨(天津)化学试剂有限公司 | 30707002001 | 众联试剂 | 天津市众联化学试剂有限公司 | 70087
524 | 硫酸铝钾(明矾) | 定制、工业产品、试剂、分析纯 | g | 1000 | 0.04 | 40 | 良师 | 义乌市教学仪器有限公司 | 70088 | 福晨 | 福晨(天津)化学试剂有限公司 | 30707010102 | 众联试剂 | 天津市众联化学试剂有限公司 | 70088
525 | 硫酸铁 | 定制、工业产品、试剂、分析纯 | g | 250 | 0.06 | 15 | 良师 | 义乌市教学仪器有限公司 | 30707000801 | 福晨 | 福晨(天津)化学试剂有限公司 | 30707000801 | 众联试剂 | 天津市众联化学试剂有限公司 | 70093
526 | 硫酸锰 | 定制、工业产品、试剂、分析纯 | g | 250 | 0.03 | 7.5 | 良师 | 义乌市教学仪器有限公司 | 70095 | 福晨 | 福晨(天津)化学试剂有限公司 | 30707002401 | 众联试剂 | 天津市众联化学试剂有限公司 | 70094
527 | 硫酸锌 | 定制、工业产品、试剂、分析纯 | g | 500 | 0.03 | 15 | 良师 | 义乌市教学仪器有限公司 | 70097 | 福晨 | 福晨(天津)化学试剂有限公司 | 30707002201 | 众联试剂 | 天津市众联化学试剂有限公司 | 70097
528 | 硫化亚铁 | 定制、工业产品、试剂、分析纯 | g | 500 | 0.07 | 35 | 良师 | 义乌市教学仪器有限公司 | 70099 | 福晨 | 福晨(天津)化学试剂有限公司 | 30708000501 | 众联试剂 | 天津市众联化学试剂有限公司 | 70099
529 | 碳酸钠 | 定制、工业产品、试剂、分析纯 | g | 2000 | 0.02 | 40 | 良师 | 义乌市教学仪器有限公司 | 71002 | 福晨 | 福晨(天津)化学试剂有限公司 | 30710000201 | 众联试剂 | 天津市众联化学试剂有限公司 | 71002
530 | 碳酸氢钠 | 定制、工业产品、试剂、分析纯 | g | 2000 | 0.02 | 40 | 良师 | 义乌市教学仪器有限公司 | 71003 | 福晨 | 福晨(天津)化学试剂有限公司 | 30710000301 | 众联试剂 | 天津市众联化学试剂有限公司 | 71003
531 | 大理石 | 块状，试剂 | g | 2000 | 0.02 | 40 | 良师 | 义乌市教学仪器有限公司 | 71004 | 福晨 | 福晨(天津)化学试剂有限公司 | 30710000401 | 众联试剂 | 天津市众联化学试剂有限公司 | 71004
532 | 碳酸钙 | 粉末，试剂 | g | 500 | 0.04 | 20 | 良师 | 义乌市教学仪器有限公司 | 30710000402 | 福晨 | 福晨(天津)化学试剂有限公司 | 30710000402 | 众联试剂 | 天津市众联化学试剂有限公司 | 71054
533 | 碳酸氢铵 | 定制、工业产品、试剂、分析纯 | g | 500 | 0.04 | 20 | 良师 | 义乌市教学仪器有限公司 | 71005 | 福晨 | 福晨(天津)化学试剂有限公司 | 30710002102 | 众联试剂 | 天津市众联化学试剂有限公司 | 71005
534 | 硅酸钠 | 定制、工业产品、试剂、分析纯 | mL | 100 | 0.02 | 2 | 良师 | 义乌市教学仪器有限公司 | 30711020201 | 福晨 | 福晨(天津)化学试剂有限公司 | 30711020201 | 众联试剂 | 天津市众联化学试剂有限公司 | 71006
535 | 乙酸钠 | 定制、工业产品、试剂、分析纯 | g | 500 | 0.04 | 20 | 良师 | 义乌市教学仪器有限公司 | 71023 | 福晨 | 福晨(天津)化学试剂有限公司 | 30726000201 | 众联试剂 | 天津市众联化学试剂有限公司 | 71023
536 | 乙酸铅 | 定制、工业产品、试剂、分析纯 | g | 100 | 0.04 | 4 | 良师 | 义乌市教学仪器有限公司 | 71030 | 福晨 | 福晨(天津)化学试剂有限公司 | 30726001801 | 众联试剂 | 天津市众联化学试剂有限公司 | 71030
537 | 硫氰酸钾 | 定制、工业产品、试剂、分析纯 | g | 250 | 0.09 | 22.5 | 良师 | 义乌市教学仪器有限公司 | 71031 | 福晨 | 福晨(天津)化学试剂有限公司 | 30709020101 | 众联试剂 | 天津市众联化学试剂有限公司 | 71031
538 | 铁氰化钾 | 定制、工业产品、试剂、分析纯 | g | 250 | 0.19 | 47.5 | 良师 | 义乌市教学仪器有限公司 | 30709021001 | 福晨 | 福晨(天津)化学试剂有限公司 | 30709021001 | 众联试剂 | 天津市众联化学试剂有限公司 | 71032
539 | 硫代硫酸钠 | 定制、工业产品、试剂、分析纯 | g | 250 | 0.02 | 5 | 良师 | 义乌市教学仪器有限公司 | 71035 | 福晨 | 福晨(天津)化学试剂有限公司 | 30709000101 | 众联试剂 | 天津市众联化学试剂有限公司 | 71035
540 | 氧化钙 | 定制、工业产品、试剂、分析纯 | g | 500 | 0.04 | 20 | 良师 | 义乌市教学仪器有限公司 | 30702002001 | 福晨 | 福晨(天津)化学试剂有限公司 | 30702002001 | 众联试剂 | 天津市众联化学试剂有限公司 | 71049
541 | 氢氧化钙 | 定制、工业产品、试剂、分析纯 | g | 1000 | 0.03 | 30 | 良师 | 义乌市教学仪器有限公司 | 30715001101 | 福晨 | 福晨(天津)化学试剂有限公司 | 30715001101 | 众联试剂 | 天津市众联化学试剂有限公司 | 71044
542 | 碱石灰 | 定制、工业产品、试剂、分析纯 | g | 500 | 0.03 | 15 | 良师 | 义乌市教学仪器有限公司 | 71045 | 福晨 | 福晨(天津)化学试剂有限公司 | 30715001301 | 众联试剂 | 天津市众联化学试剂有限公司 | 71045
543 | 氢氧化镁 | 定制、工业产品、试剂、分析纯 | g | 500 | 0.12 | 60 | 良师 | 义乌市教学仪器有限公司 | 30715001501 | 福晨 | 福晨(天津)化学试剂有限公司 | 30715001501 | 众联试剂 | 天津市众联化学试剂有限公司 | 71046
544 | 氢氧化铝 | 定制、工业产品、试剂、分析纯 | g | 500 | 0.03 | 15 | 良师 | 义乌市教学仪器有限公司 | 30715001601 | 福晨 | 福晨(天津)化学试剂有限公司 | 30715001601 | 众联试剂 | 天津市众联化学试剂有限公司 | 71055
545 | 丙三醇 | 定制、工业产品、试剂、分析纯 | mL | 250 | 0.06 | 15 | 良师 | 义乌市教学仪器有限公司 | 72010 | 福晨 | 福晨(天津)化学试剂有限公司 | 30722030101 | 众联试剂 | 天津市众联化学试剂有限公司 | 71056
546 | 葡萄糖 | 定制、工业产品、试剂、分析纯 | g | 250 | 0.03 | 7.5 | 良师 | 义乌市教学仪器有限公司 | 72021 | 福晨 | 福晨(天津)化学试剂有限公司 | 30733000101 | 众联试剂 | 天津市众联化学试剂有限公司 | 72021
547 | 蔗糖 | 定制、工业产品、试剂、分析纯 | g | 500 | 0.04 | 20 | 良师 | 义乌市教学仪器有限公司 | 72022 | 福晨 | 福晨(天津)化学试剂有限公司 | 30733000201 | 众联试剂 | 天津市众联化学试剂有限公司 | 72022
548 | 可溶性淀粉 | 定制、工业产品、试剂、分析纯 | g | 250 | 0.06 | 15 | 良师 | 义乌市教学仪器有限公司 | 72023 | 福晨 | 福晨(天津)化学试剂有限公司 | 30734000101 | 众联试剂 | 天津市众联化学试剂有限公司 | 72023
549 | 琼脂 | 定制、工业产品、试剂、分析纯 | g | 500 | 0.46 | 230 | 良师 | 义乌市教学仪器有限公司 | 30734010101 | 福晨 | 福晨(天津)化学试剂有限公司 | 30734010101 | 众联试剂 | 天津市众联化学试剂有限公司 | 72014
550 | 植物油 | 食用级 | mL | 500 | 0.02 | 10 | 良师 | 义乌市教学仪器有限公司 | 72030 | 福晨 | 福晨(天津)化学试剂有限公司 | 30731035004 | 众联试剂 | 天津市众联化学试剂有限公司 | 72030
551 | 石蜡 | 定制、工业产品、试剂、分析纯 | g | 500 | 0.04 | 20 | 良师 | 义乌市教学仪器有限公司 | 72028 | 福晨 | 福晨(天津)化学试剂有限公司 | 30720005501 | 众联试剂 | 天津市众联化学试剂有限公司 | 72028
552 | 石蜡油 | 定制、工业产品、试剂、分析纯 | mL | 500 | 0.05 | 25 | 良师 | 义乌市教学仪器有限公司 | 30720005601 | 福晨 | 福晨(天津)化学试剂有限公司 | 30720005601 | 众联试剂 | 天津市众联化学试剂有限公司 | 72029
553 | 苯甲酸 | 定制、工业产品、试剂、分析纯 | g | 500 | 0.06 | 30 | 良师 | 义乌市教学仪器有限公司 | 72044 | 福晨 | 福晨(天津)化学试剂有限公司 | 30725003101 | 众联试剂 | 天津市众联化学试剂有限公司 | 72030
554 | 硬脂酸 | 定制、工业产品、试剂、分析纯 | g | 250 | 0.07 | 17.5 | 良师 | 义乌市教学仪器有限公司 | 72046 | 福晨 | 福晨(天津)化学试剂有限公司 | 30725005101 | 众联试剂 | 天津市众联化学试剂有限公司 | 72046
555 | 硬脂酸丁酯 | 定制、工业产品、试剂、分析纯 | g | 250 | 0.1 | 25 | 良师 | 义乌市教学仪器有限公司 | 72048 | 福晨 | 福晨(天津)化学试剂有限公司 | 30727005401 | 众联试剂 | 天津市众联化学试剂有限公司 | 72048
556 | 石蕊 | 定制、工业产品、试剂、分析纯 | g | 10 | 3 | 30 | 良师 | 义乌市教学仪器有限公司 | 72051 | 福晨 | 福晨(天津)化学试剂有限公司 | 30750000101 | 众联试剂 | 天津市众联化学试剂有限公司 | 72051
557 | 酚酞 | 定制、工业产品、试剂、分析纯 | g | 5 | 0.5 | 2.5 | 良师 | 义乌市教学仪器有限公司 | 72052 | 福晨 | 福晨(天津)化学试剂有限公司 | 30750000201 | 众联试剂 | 天津市众联化学试剂有限公司 | 72052
558 | 品红 | 染料，碱性 | g | 5 | 0.8 | 4 | 良师 | 义乌市教学仪器有限公司 | 72054 | 福晨 | 福晨(天津)化学试剂有限公司 | 30750000401 | 众联试剂 | 天津市众联化学试剂有限公司 | 72054
559 | 甲基橙 | 定制、工业产品、试剂、分析纯 | g | 5 | 1 | 5 | 良师 | 义乌市教学仪器有限公司 | 72057 | 福晨 | 福晨(天津)化学试剂有限公司 | 30750000601 | 众联试剂 | 天津市众联化学试剂有限公司 | 72057
560 | pH广泛试纸 | 1～14，条状，每本80张，每张尺寸不小于1*20mm。尺寸≥55*30mm | 本 | 20 | 0.6 | 12 | 长里百灵 | 靖江市长里百灵纸制品厂 | 72061 | 长里百灵 | 靖江市长里百灵纸制品厂 | 30751000101 | 奥克 | 江苏泰州市奥克试纸厂 | 72061
561 | 蓝石蕊试纸 | 条状，每本不少于100张，每张尺寸不小于1*2cm。 | 本 | 15 | 3.6 | 54 | 长里百灵 | 靖江市长里百灵纸制品厂 | 72062 | 长里百灵 | 靖江市长里百灵纸制品厂 | 30751001001 | 奥克 | 江苏泰州市奥克试纸厂 | 72062
562 | 红石蕊试纸 | 条状，每本不少于100张，每张尺寸不小于1*2cm。 | 本 | 15 | 3.6 | 54 | 长里百灵 | 靖江市长里百灵纸制品厂 | 72063 | 长里百灵 | 靖江市长里百灵纸制品厂 | 30751001101 | 奥克 | 江苏泰州市奥克试纸厂 | 72063
563 | 淀粉碘化钾试纸 | 1、用于检测能氧化1-的氧化剂。如:C12、Br2、NO2、03、HCIO、H2O2等，润湿的试纸遇上述氧化剂变蓝，也可以用来检测12。100页 | 本 | 10 | 6 | 60 | 长里百灵 | 靖江市长里百灵纸制品厂 | 72066 | 长里百灵 | 靖江市长里百灵纸制品厂 | 30751002001 | 奥克 | 江苏泰州市奥克试纸厂 | 72066
564 | 亚甲基蓝 | 染料 | g | 5 | 1.3 | 6.5 | 良师 | 义乌市教学仪器有限公司 | 72084 | 福晨 | 福晨(天津)化学试剂有限公司 | 30750001001 | 众联试剂 | 天津市众联化学试剂有限公司 | 72084
565 | 定性滤纸 | 快速，≥11cm，100张/盒 | 盒 | 15 | 12 | 180 | 北木 | 杭州富阳北木浆纸有限公司 | 72091 | 长里百灵 | 靖江市长里百灵纸制品厂 | 30751009102 | 皎洁 | 抚顺市民政滤纸厂 | 72091
566 | 定性滤纸 | 快速，≥15cm，100张/盒 | 盒 | 3 | 14.5 | 43.5 | 北木 | 杭州富阳北木浆纸有限公司 | 72091 | 长里百灵 | 靖江市长里百灵纸制品厂 | 30751009104 | 皎洁 | 抚顺市民政滤纸厂 | 72091
567 | 脱脂棉 | 医用 | g | 500 | 0.11 | 55 | 良师 | 义乌市教学仪器有限公司 | 30752001106 | 福晨 | 福晨(天津)化学试剂有限公司 | 30752001106 | 众联试剂 | 天津市众联化学试剂有限公司 | 88902
568 | 硅胶 | 试剂 | g | 500 | 0.07 | 35 | 良师 | 义乌市教学仪器有限公司 | 30752005101 | 福晨 | 福晨(天津)化学试剂有限公司 | 30752005101 | 众联试剂 | 天津市众联化学试剂有限公司 | 72085
[5 empty] | 合计 | 87950.05

## 生物
生物实验器材
序号 | 器材名称 | 规格、品名、教学性能要求 | 单位 | 数量 | 单价 | 金额 | 品牌1 | 厂家1 | 型号1 | 品牌2 | 厂家2 | 型号2 | 品牌3 | 厂家3 | 型号3
569 | 废液分类回收桶 | 1.采用环保塑料高温一体注塑成型制；2.容量：≥25L；3.特性：耐酸碱，耐腐蚀，韧性强，经久耐用。 | 个 | 5 | 30 | 150 | 赛特尔 | 宁波赛特尔教学仪器有限公司 | 30802003103 | 瑞仕达 | 宁波瑞仕达教学仪器有限公司 | 30802003103 | 德欧 | 余姚市德欧教学仪器厂 | 30802003103
570 | 危险化学品储存柜 | ≥900mm×510mm×1200mm，防爆、防盗、阻燃、耐腐蚀，带双锁 | 个 | 1 | 3600 | 3600 | 慧康 | 河北慧康教具有限公司 | 186危险品不通风款 | 斯福特克 | 上海联盈实验室装备集团有限公司 | 60503020101 | 德欧 | 余姚市德欧教学仪器厂 | 60503020101
571 | 危险化学品储存柜 | ≥900×510×1840mm，柜整体为两层构造，壳体全部采用1.2mm优质冷轧钢板，柜底采用2.0mm冷轧钢板，柜体内胆采用pp板，柜底配有可调风阀，柜体的底板中部有直径为10mm的漏液孔，柜体底部设有高度为160mm的黄沙挡板，最下层留有120mm厚的黄沙填埋腔，柜底装有4个移动钢轮，前轮后有2个手动调节螺杆，柜中有3个三层阶梯式活动隔板并附有pp板，下层隔板边沿镶有护栏，护栏中间嵌有红黄蓝警示标志，柜子顶部中间带有风机出风口，电源电压220V，控制开关位于柜体右上角，柜门上安装有电子密码锁和机械锁（双锁结构）。防火，防盗，防腐蚀。 | 个 | 1 | 4500 | 3600 | 慧康 | 河北慧康教具有限公司 | 186危险品不通风款 | 斯福特克 | 上海联盈实验室装备集团有限公司 | 60503020102 | 德欧 | 余姚市德欧教学仪器厂 | 60503020102
572 | 洗眼器 | 台式双口，铜质阀体，软性橡胶喷淋头，水流锁定开关，1.5m供水软管，PVC管外覆不锈钢网，流量12L/min～18L/min | 个 | 5 | 272 | 1360 | 赛特尔 | 宁波赛特尔教学仪器有限公司 | 82009 | 瑞仕达 | 宁波瑞仕达教学仪器有限公司 | 30802000701 | 德欧 | 余姚市德欧教学仪器厂 | XM1822D
573 | 灭火毯 | 1.采用环保玻璃纤维材质经高温处理工艺制作；2.规格：≥1200mm×1800mm；3.特性：绝缘、隔热、阻燃等特性。 | 件 | 1 | 58 | 58 | 庄原 | 兰溪庄原玻璃纤维有限公司 | 1200*1800 | 烛安 | 济南坦安新材料科技有限公司 | 30802001301 | 坦安 | 济南坦安新材料科技有限公司 | 415
574 | 简易急救箱 | 塑料箱内包括：烧伤药膏1瓶，医用酒精50mL，碘伏50mL，创可贴10条，胶布1卷，绷带5卷，卫生棉签1包，剪刀1把，镊子1把，止血带1根（长度不小于30cm）等； | 个 | 2 | 96.5 | 193 | 赛特尔 | 宁波赛特尔教学仪器有限公司 | 82014 | 瑞仕达 | 宁波瑞仕达教学仪器有限公司 | 30802000802 | 德欧 | 余姚市德欧教学仪器厂 | HM-118
575 | 实验服 | 1．材质：涤卡，身长≥120cm，颜色为白色；2．工作服具有一定的防静电，及防酸、碱及其他化学腐蚀的能力；3．产品应做工精细，产品外观无破损、斑点、污物等缺陷；4．产品所用材料应能满足日常穿用和中学实验室日常使用要求，具有一定耐穿性、牢固性和舒适感。 | 件 | 50 | 35 | 1750 | 赛特尔 | 宁波赛特尔教学仪器有限公司 | 82001 | 瑞仕达 | 宁波瑞仕达教学仪器有限公司 | 30802000101 | 德欧 | 余姚市德欧教学仪器厂 | 82001
576 | 护目镜 | 1.采用环保材料制作镜架、镜片；侧面完全遮挡，镜架长度可调；2.规格：≥150*40mm；3.特性：镜片无波纹、无结瘤、疵点、无划伤等缺陷；镜架具有强度，且佩戴舒适；用于实验教师防机械性伤害(机加工)。 | 个 | 50 | 7.2 | 360 | 赛特尔 | 宁波赛特尔教学仪器有限公司 | 82002 | 瑞仕达 | 宁波瑞仕达教学仪器有限公司 | 30802000204 | 德欧 | 余姚市德欧教学仪器厂 | 82003
577 | 乳胶手套 | 产品为乳胶材质，有较好的耐酸、耐碱及其他化学试剂腐蚀的性能。3.柔韧性好，穿戴后便于进行各类实验操作。4.长度为35cm左右。 | 副 | 50 | 3.6 | 180 | 赛特尔 | 宁波赛特尔教学仪器有限公司 | 82008 | 瑞仕达 | 宁波瑞仕达教学仪器有限公司 | 30802000503 | 德欧 | 余姚市德欧教学仪器厂 | 80208
578 | 一次性PE手套 | 1.新料PE聚乙烯材质高温吹塑成型；2.规格：≥200*120mm；3.特性：加厚材质，安全无毒。 | 包 | 5 | 19 | 95 | 赛特尔 | 宁波赛特尔教学仪器有限公司 | 30802000513 | 瑞仕达 | 宁波瑞仕达教学仪器有限公司 | 30802000513 | 德欧 | 余姚市德欧教学仪器厂 | 50只装
579 | 一次性鞋套 | 塑料材质或无纺布，防滑耐磨，面料柔软，透气不闷脚， | 包 | 5 | 14.5 | 72.5 | 赛特尔 | 宁波赛特尔教学仪器有限公司 | 30802004101 | 瑞仕达 | 宁波瑞仕达教学仪器有限公司 | 30802004101 | 德欧 | 余姚市德欧教学仪器厂 | 82098
580 | 一次性口罩 | 无纺布材质，高弹耳绳，亲肤透气不勒耳 | 包 | 5 | 12 | 60 | 赛特尔 | 宁波赛特尔教学仪器有限公司 | 30802004201 | 瑞仕达 | 宁波瑞仕达教学仪器有限公司 | 30802004201 | 德欧 | 余姚市德欧教学仪器厂 | 50只装
581 | 实验数据采集处理软件 | 软件采用扁平化设计，界面简介，操作简单，可以满足物理、生物、化学、水质、环境等课程的需求，实验内容对应全国各版本实验课程、软件支持基础型学习、探究型学习和研究性学习等各类需求,软件支持平台：Windows、Android、IOS等系统。1.自动识别连接的传感器，支持软件切换传感器量程；2.自动调整窗格显示最佳效果；3.提供多种显示方式：数字、图线、仪表等；4.支持自定义软件界面，可以自由变换图线的颜色与样式；5.支持采集器脱机状态下配置实验文件，设定采集参数和工作方式；6.支持多通道并行采集，最多支持18通道（拓展），采集最高采样频率200k；7.内置多种函数模板，实验人员可以根据需要插入具体变量，得出相对应关系；8.智能电源、人体健康指标、斜面上力的分解、智能二维实验系统等专业控制软件嵌入实验系统，方便操作和实验研究；9.可以对数据列表进行诸如增加变量，删除数据，求最大、最小值，求平均值，并添加到相应位置的操作；10.可以将表格的数据导出到办公软件中（excel、wps表格等）；11.可以自动生成实验报告，并将图线插入到实验报告的相应位置。 | 套 | 1 | 236 | 236 | 赛特尔 | 宁波赛特尔教学仪器有限公司 | 20108012001 | 瑞仕达 | 宁波瑞仕达教学仪器有限公司 | 20108012001 | 德欧 | 余姚市德欧教学仪器厂 | 20108012001
582 | 数据采集器 | 1.支持6通道TYPE-C接口并行采集，单通道最高采样率200kHz，数字采样率0.1μs；2.USB供电，预留5VDC接口，为采集器提供外部电源；3.具备2路USB-A型接口，可以外接USB设备，也可以级联采集器使用；4.采集器级联状态下最多支持18路传感器同时实验；5.采用USB2.0标准传输数据，采用USB-B型接口与pc或者pad连接之用；6.采集器模拟采样分辨率12-bits，数字采样分辨率0.1μs；7.传感器即插即用，不区分模拟和数字通道使用，所有接口具备防静电TVS。 | 套 | 1 | 825 | 825 | 赛特尔 | 宁波赛特尔教学仪器有限公司 | 20106040001 | 瑞仕达 | 宁波瑞仕达教学仪器有限公司 | 20106040001 | 德欧 | 余姚市德欧教学仪器厂 | 20106040001
583 | 温度传感器 | 量程：-80℃～+200℃；分辨率：0.1℃；接口为TYPE-C接口，连接传感器无需辨认方向。(支持有线通讯和无线通讯方式，可在windows和安卓系统下进行实验) | 只 | 1 | 215 | 215 | 赛特尔 | 宁波赛特尔教学仪器有限公司 | 30204002210 | 瑞仕达 | 宁波瑞仕达教学仪器有限公司 | 30204002210 | 德欧 | 余姚市德欧教学仪器厂 | 30204002210
584 | 溶解氧传感器 | 量程:0～20mg/L；分辨率0.01mg/L；接口为TYPE-C接口，连接传感器无需辨认方向。(支持有线通讯和无线通讯方式，可在windows和安卓系统下进行实验) | 只 | 1 | 1165 | 1165 | 赛特尔 | 宁波赛特尔教学仪器有限公司 | 30299003401 | 瑞仕达 | 宁波瑞仕达教学仪器有限公司 | 30299003401 | 德欧 | 余姚市德欧教学仪器厂 | 30299003401
585 | 光照度传感器 | 量程1：0～600Lux，分辨率≥0.01Lux；量程2：0～1300Lux，分辨率0.02Lux；量程3：0～8000Lux，分辨率0.1Lux；量程4：0～16000Lux，分辨率0.2Lux；量程5：0～64000Lux，分辨率1Lux；软件切换量程，接口为TYPE-C接口，连接传感器无需辨认方向。(支持有线通讯和无线通讯方式，可在windows和安卓系统下进行实验) | 只 | 1 | 254 | 254 | 赛特尔 | 宁波赛特尔教学仪器有限公司 | 30207000501 | 瑞仕达 | 宁波瑞仕达教学仪器有限公司 | 30207000501 | 德欧 | 余姚市德欧教学仪器厂 | 30207000501
586 | 相对湿度传感器 | 量程：0～100%RH分辨率：0.1%RH；接口为TYPE-C接口，连接传感器无需辨认方向。(支持有线通讯和无线通讯方式，可在windows和安卓系统下进行实验) | 只 | 1 | 135 | 135 | 赛特尔 | 宁波赛特尔教学仪器有限公司 | 30299003101 | 瑞仕达 | 宁波瑞仕达教学仪器有限公司 | 30299003101 | 德欧 | 余姚市德欧教学仪器厂 | 30299003101
587 | pH传感器 | 量程:0～14，分辨率:0.01,5℃～60℃测试环境，禁止有机油脂测试环境；接口为TYPE-C接口，连接传感器无需辨认方向。(支持有线通讯和无线通讯方式，可在windows和安卓系统下进行实验) | 只 | 1 | 235 | 235 | 赛特尔 | 宁波赛特尔教学仪器有限公司 | 30299002901 | 瑞仕达 | 宁波瑞仕达教学仪器有限公司 | 30299002901 | 德欧 | 余姚市德欧教学仪器厂 | 30299002901
588 | 气液相密封实验器 | 实验器由圆筒上主体(上盖带两个孔)、带内槽下盖(可液封密闭)、靠近下半部区域放置一个孔，规格不同的硅胶塞组成，与生物化学传感器密闭连接，可完成陆水生植物光合作用、种子萌发、呼吸作用、酶的特性等实验。 | 套 | 1 | 363 | 363 | 赛特尔 | 宁波赛特尔教学仪器有限公司 | 30309030201 | 瑞仕达 | 宁波瑞仕达教学仪器有限公司 | 30309030201 | 德欧 | 余姚市德欧教学仪器厂 | 30309030201
589 | 密封实验套件 | 由多个圆台型硅胶塞配套组成，可以根据实验将氧气传感器探头、二氧化碳传感器探头、温度传感器探头、溶解氧传感器探头、气压传感器导气管依据具体要求或单独或组合的密封在250mL广口瓶或者250mL锥形瓶的瓶口。 | 套 | 1 | 145 | 145 | 赛特尔 | 宁波赛特尔教学仪器有限公司 | 30309031201 | 瑞仕达 | 宁波瑞仕达教学仪器有限公司 | 30309031201 | 德欧 | 余姚市德欧教学仪器厂 | 30309031201
590 | 生物显微镜 | 1000倍或1600倍双目双平台显微镜。 1.观察头：双目观察头，45°倾斜。 2.物镜：消色差物镜，4X，10X，40X（弹簧），100X（弹簧，油）。 3.目镜：金属材质大视场目镜，WF10X 2个、WF16X 2个，共4个，。 4.载物台：金属材质双层移动平台，尺寸：115*125mm。 5.调焦：粗微调同轴，调焦范围30mm，微调格值0.02mm。 6.聚光镜：NA=1.25阿贝聚光镜带可变光栏和滤色片。 7.照明系统：LED光源，亮度可调。 8.带内置充电电池，在显微镜使用外置电源时，可同时给内置电池充电。 | 套 | 50 | 960 | 48000 | 赛特尔 | 宁波赛特尔教学仪器有限公司 | 02040 | 瑞仕达 | 宁波瑞仕达教学仪器有限公司 | 30199004008 | 德欧 | 余姚市德欧教学仪器厂 | 2040
591 | 望远镜 | 1、双筒，规格：7×35，可调焦；2、倍率：7倍（真实倍率），视角：8度，物镜：35mm，视野范围：1000米处为167米；3、材质：望远镜专用工程材料，手感细腻、舒适，外观典雅，做工精细；4、镜片镀膜：完全镀膜；5、望远镜配有背带和皮夹包，配有说明书。 | 台 | 5 | 66.5 | 332.5 | 赛特尔 | 宁波赛特尔教学仪器有限公司 | 02060 | 瑞仕达 | 宁波瑞仕达教学仪器有限公司 | 30199005502 | 德欧 | 余姚市德欧教学仪器厂 | 2060
592 | 放大镜 | 手持式，有效通光孔径≥50mm，5倍；1、由光学玻璃凸透镜片、液态硅胶手柄框架组成。整体长度为≥165mm，镜框直径≥80mm;2、凸透镜放大倍率:5X，镜片直径≥70mm;3、透镜应无明显条纹;4、透镜框应能牢靠地夹持透镜，手柄采用人体工程学设备。 | 个 | 25 | 2.4 | 60 | 赛特尔 | 宁波赛特尔教学仪器有限公司 | 02051 | 瑞仕达 | 宁波瑞仕达教学仪器有限公司 | 30199005103 | 德欧 | 余姚市德欧教学仪器厂 | 2051
593 | 减数分裂中染色体变化模型组件 | 磁吸式，环保塑料材质，便于演示；尺寸≥300mm*220mm。 | 套 | 25 | 47 | 1175 | 赛特尔 | 宁波赛特尔教学仪器有限公司 | 33305 | 瑞仕达 | 宁波瑞仕达教学仪器有限公司 | 30409300600 | 德欧 | 余姚市德欧教学仪器厂 | 33305
594 | 红绿色觉检查图 | 符合体检用品要求 | 本 | 5 | 41 | 205 | 赛特尔 | 宁波赛特尔教学仪器有限公司 | 定制 | 瑞仕达 | 宁波瑞仕达教学仪器有限公司 | 30409305100 | 德欧 | 余姚市德欧教学仪器厂 | 14477
595 | 转录和翻译磁片模型 | 具有单独构件，可以分步演示。大小适合黑板展示 | 套 | 1 | 77 | 77 | 赛特尔 | 宁波赛特尔教学仪器有限公司 | 定制 | 瑞仕达 | 宁波瑞仕达教学仪器有限公司 | 30409302600 | 德欧 | 余姚市德欧教学仪器厂 | 30409302600
596 | 电冰箱 | 1.适用于实验室设备，制取低温物品，保存生化制剂；2.规格：总容积≥180L；温控方式：电脑温控；制冷方式：风冷；冷冻能力≥2kg/12h；噪声值≤38db；电源性能：220V/50Hz；按键方式：手动旋钮式；LED冷光源，智能低温补偿，DEO净味。 | 台 | 1 | 1815 | 1815 | 美的 | 美的集团有限公司 | 219L | 海尔 | 海尔智家股份有限公司 | BCD-193W GHC2E7WV | 美的 | 合肥美的电冰箱有限公司 | MR-196W
597 | 微波炉 | 1．产品尺寸≥440x323x258mm；2．产品容量≥20L；3．产品支持转盘式旋转。 | 台 | 1 | 372 | 372 | 格兰仕 | 广东格兰仕集团有限公司 | 700W | 美的 | 美的集团有限公司 | M2H1 | 海尔 | 上海海尔智能科技有限公司 | HW-E20Y2W
598 | 电磁炉 | 1.微晶面板，防刮耐磨，耐冲击；2.额定功率：≥1600w；3.特性：4D防水工艺，面板耐高温设计。 | 个 | 1 | 180 | 180 | 万利达 | 中山市南头镇神威电器厂 | 2200w | 美的 | 美的集团有限公司 | C21-RT21E0 1 | 海尔 | 上海海尔智能科技有限公司 | HIC-K122AB
599 | 恒温水浴锅 | 双孔本产品系水槽式，口面最大孔径≥14cm，每孔四圈一盖。内锅采用进口不锈钢制作成型，外壳选用优质薄板并喷塑。电热管装在水中间，加热快，耗电省，并装有数显恒温装置。 | 台 | 1 | 206 | 206 | 赛特尔 | 宁波赛特尔教学仪器有限公司 | 2082 | 瑞仕达 | 宁波瑞仕达教学仪器有限公司 | 30199008301 | 德欧 | 余姚市德欧教学仪器厂 | 2082
600 | 榨汁机（破壁机、粉碎机等） | 1.电动式；产品由主机、旋转刀、挤压筒、透明盖、接液盒和废液盒等组成； 2.工作电压：220V或电压24v以下锂电池款。两档调速，主机外壳为塑料制，为椭圆形； 3.转速≥18000r/min，≥1.0L | 台 | 1 | 242 | 242 | 小熊 | 小熊电器股份有限公司 | 800w | 瑞仕达 | 宁波瑞仕达教学仪器有限公司 | 40103000601 | 海尔 | 上海海尔智能科技有限公司 | HPB-TC1W1211
601 | 离心机 | 1：使用电源：220V，50HZ2：定时范围：0-60分3：额定功率：60W4：调速范围：0-4000转/分5：容量：≥20ml×6孔 6：全金属材质外壳，盖板为方形塑料半透明材质，与机身大小相同。 | 台 | 1 | 278 | 278 | 赛特尔 | 宁波赛特尔教学仪器有限公司 | 6孔 | 瑞仕达 | 宁波瑞仕达教学仪器有限公司 | 30199006302 | 德欧 | 余姚市德欧教学仪器厂 | 2070
602 | 烘干箱 | 电热鼓风型，最高工作温度为250℃，温度波动度限值为±1.0℃，箱体内有隔板，内部容积≥350mm×350mm×350mm | 台 | 1 | 905 | 905 | 赛特尔 | 宁波赛特尔教学仪器有限公司 | 2084 | 瑞仕达 | 宁波瑞仕达教学仪器有限公司 | 30199007501 | 德欧 | 余姚市德欧教学仪器厂 | 2084
603 | 高压灭菌器 | 手提式，≥30L、不锈钢、直径≥34cm压力消毒锅；1、盖上装有工作压力为0.14MPa的安全阀和能承受蒸汽压力为0.165MPa的放汽阀，使用安全，性能可靠；2、盖上装有刻度压力表外圈红字表示温度内圈黑字表示压力，显示明确。 | 个 | 1 | 5000 | 5000 | 新丰 | 浙江新丰医疗器械有限公司 | XFH-30CA | 瑞仕达 | 宁波瑞仕达教学仪器有限公司 | 30199007105 | 德欧 | 余姚市德欧教学仪器厂 | LHL-30LC
604 | 超净工作台 | 双人单面，垂直送风，100级，送风风速：O.3m/s～0.6m/s可调，不锈钢台面，带紫外线灯安全防护装置 | 台 | 1 | 3630 | 3630 | 赛特尔 | 宁波赛特尔教学仪器有限公司 | 02089 | 瑞仕达 | 宁波瑞仕达教学仪器有限公司 | 60203020101 | 德欧 | 余姚市德欧教学仪器厂 | 2089
605 | 恒温培养箱 | ≥30L数显型，整体尺寸：390*375*555mm2、电源电压AC220V/50Hz3、控温范围5-65℃4、温度波动度±1℃5、输入功率300w6、工作室尺寸≥360*320*300mm7、载物托架2块 | 台 | 1 | 905 | 905 | 赛特尔 | 宁波赛特尔教学仪器有限公司 | 02087 | 瑞仕达 | 宁波瑞仕达教学仪器有限公司 | 30199007801 | 德欧 | 余姚市德欧教学仪器厂 | 2087
606 | 恒温震荡器 | 室温+5℃～60℃，±1℃；容量：≥100mL锥形瓶25个或以上 | 台 | 1 | 363 | 363 | 赛特尔 | 宁波赛特尔教学仪器有限公司 | 27021 | 瑞仕达 | 宁波瑞仕达教学仪器有限公司 | 30309002201 | 德欧 | 余姚市德欧教学仪器厂 | 333054256
607 | 酸度计 | 笔式，pH测量范围0～14，分辨力0.1，读数清晰，有自动关机节电模式，配校准试剂 | 台 | 9 | 31.5 | 283.5 | 赛特尔 | 宁波赛特尔教学仪器有限公司 | 16003 | 瑞仕达 | 宁波瑞仕达教学仪器有限公司 | 30299000601 | 德欧 | 余姚市德欧教学仪器厂 | 16003
608 | 紫外可见分光光度计 | 波长范围：190nm～1100nm，比色皿配备玻璃和石英两种材质，波长调节为1nm数字或机械调节 | 台 | 1 | 4000 | 4000 | 浦春 | 上海浦春计量仪器有限公司 | 752S | 瑞仕达 | 宁波瑞仕达教学仪器有限公司 | 30308020102 | 德欧 | 余姚市德欧教学仪器厂 | 14213
609 | 果酒果醋发酵装置 | 透明，最大容积1L，具水封及气泡限速装置，可进行气泡观察计数 | 台 | 25 | 32 | 800 | 赛特尔 | 宁波赛特尔教学仪器有限公司 | 27033 | 瑞仕达 | 宁波瑞仕达教学仪器有限公司 | 30309003502 | 德欧 | 余姚市德欧教学仪器厂 | 27033
610 | 电泳仪 | 四组输出，输出电压：2V～200V、输出电流：2mA～200mA，具有36V电压限制、稳压和稳流功能 | 台 | 1 | 1110 | 1110 | 赛特尔 | 宁波赛特尔教学仪器有限公司 | 27020 | 瑞仕达 | 宁波瑞仕达教学仪器有限公司 | 30309002101 | 德欧 | 余姚市德欧教学仪器厂 | 27020
611 | 水平电泳槽 | 聚碳酸酯注塑成型，凝胶托盘带有荧光标尺，具有开盖断电功能，凝胶板规格≥60mm×60mm | 个 | 1 | 186 | 186 | 赛特尔 | 宁波赛特尔教学仪器有限公司 | 27022 | 瑞仕达 | 宁波瑞仕达教学仪器有限公司 | 30309002301 | 德欧 | 余姚市德欧教学仪器厂 | 27022
612 | DNA电泳图谱观察仪 | 外箱为铁皮喷塑机箱，内有电路板，底坐和上盖，上盖设有一矩形观察窗，底座内设有抽屉水槽。技术指标:电源AC220V/50HzLED灯工作电源:DC12V/0.6A(9)观察窗中≥100mmx100mm观察凝胶面积:≥120mmx120mm设有抽屉，备放所观察凝胶体积≥300mmx120mmx110mm四实验步骤接通电源:220V开启按钮开关，点亮观察仪中的LED蓝光光源打开观察窗，放入要观察的电泳凝胶片，即可看清楚电泳 | 台 | 1 | 592 | 592 | 赛特尔 | 宁波赛特尔教学仪器有限公司 | 27028 | 瑞仕达 | 宁波瑞仕达教学仪器有限公司 | 30309002901 | 德欧 | 余姚市德欧教学仪器厂 | 27028
613 | PCR仪 | 96孔，具有程序设定、储存功能，温度调节精度不大于0.25℃，温度稳定性和升降温速度适宜，具有4℃保温功能 | 台 | 1 | 3630 | 3630 | 赛特尔 | 宁波赛特尔教学仪器有限公司 | 27030 | 瑞仕达 | 宁波瑞仕达教学仪器有限公司 | 30309003201 | 德欧 | 余姚市德欧教学仪器厂 | 27030
614 | RNA结构模型组件 | 四种碱基、核糖、磷酸彼此分离 | 套 | 1 | 26.5 | 26.5 | 赛特尔 | 宁波赛特尔教学仪器有限公司 | 30409302501 | 瑞仕达 | 宁波瑞仕达教学仪器有限公司 | 30409302501 | 德欧 | 余姚市德欧教学仪器厂 | 30409302501
615 | 基因转录和翻译磁片模型 | 具有单独构件，可以分步演示。大小适合黑板展示 | 套 | 1 | 77 | 77 | 赛特尔 | 宁波赛特尔教学仪器有限公司 | 30409302601 | 瑞仕达 | 宁波瑞仕达教学仪器有限公司 | 30409302601 | 德欧 | 余姚市德欧教学仪器厂 | 14478
616 | 解剖盘 | 1.盛有石蜡的金属盘；2.解剖盘用铝合金板或不锈钢板冲压成型，其板厚≥0.5mm；3.金属盘尺寸≥260mm×200mm×30mm；石蜡体积≥140mm*250mm*10mm。实验室教学专用 | 个 | 25 | 17 | 425 | 赛特尔 | 宁波赛特尔教学仪器有限公司 | 30309000201 | 瑞仕达 | 宁波瑞仕达教学仪器有限公司 | 30309000201 | 德欧 | 余姚市德欧教学仪器厂 | 27003
617 | 解剖器 | 不锈钢材料，7件，包括：2把解剖剪（直剪、弯剪各1）、2个镊子（直头、弯头各1）、2个解剖刀（圆头、尖头各1）、1个解剖针，实验室教学专用 | 套 | 25 | 25.5 | 637.5 | 赛特尔 | 宁波赛特尔教学仪器有限公司 | 30309000102 | 瑞仕达 | 宁波瑞仕达教学仪器有限公司 | 30309000102 | 德欧 | 余姚市德欧教学仪器厂 | 27001
618 | 镊子（解剖镊） | 1.采用高强度不锈钢制作；2.规格：全长≥140mm，厚≥1.2mm；尖头；3.特点：强度高，韧性强，不易损坏。实验室教学专用 | 把 | 10 | 3 | 30 | 赛特尔 | 宁波赛特尔教学仪器有限公司 | 30309001703 | 瑞仕达 | 宁波瑞仕达教学仪器有限公司 | 30309001703 | 德欧 | 余姚市德欧教学仪器厂 | 定制
619 | 镊子（解剖镊） | 1.采用高强度不锈钢制作；2.规格：全长≥140mm，厚≥1.2mm；弯头；3.特点：强度高，韧性强，不易损坏。实验室教学专用 | 把 | 25 | 3 | 75 | 赛特尔 | 宁波赛特尔教学仪器有限公司 | 30309001704 | 瑞仕达 | 宁波瑞仕达教学仪器有限公司 | 30309001704 | 德欧 | 余姚市德欧教学仪器厂 | 定制
620 | 眼科镊 | 1.采用高强度不锈钢制作；2.规格：全长≥100mm，厚≥1.2mm；直头；3.特点：夹持稳密，韧性强，不易损坏。实验室教学专用 | 把 | 25 | 9.7 | 242.5 | 赛特尔 | 宁波赛特尔教学仪器有限公司 | 30309001901 | 瑞仕达 | 宁波瑞仕达教学仪器有限公司 | 30309001901 | 德欧 | 余姚市德欧教学仪器厂 | 直， 100mm
621 | 解剖针 | 1.采用优质钢材制作，表面抛光打磨处理；2.规格：长≥130mm；针头长≥50mm；3.特性：整体硬度高，经久耐用，针尖尖锐锋利。实验室教学专用 | 把 | 25 | 2.5 | 62.5 | 赛特尔 | 宁波赛特尔教学仪器有限公司 | 30309010401 | 瑞仕达 | 宁波瑞仕达教学仪器有限公司 | 30309010401 | 德欧 | 余姚市德欧教学仪器厂 | 27665
622 | 移液器 | 塑料材质0.5～5mL，快速可调 | 个 | 25 | 93 | 2325 | 赛特尔 | 宁波赛特尔教学仪器有限公司 | 30309002731 | 瑞仕达 | 宁波瑞仕达教学仪器有限公司 | 30309002731 | 德欧 | 余姚市德欧教学仪器厂 | 83501
623 | 微量移液器 | 量程广泛，从1µL～10µL多种量程，支持多档位调节，适用于不同体积的移液提取，灵活运用各种实验场景 | 支 | 25 | 60 | 1500 | 赛特尔 | 宁波赛特尔教学仪器有限公司 | 27026 | 瑞仕达 | 宁波瑞仕达教学仪器有限公司 | 30309002701 | 德欧 | 余姚市德欧教学仪器厂 | 30309002701
624 | 微量移液器 | 量程广泛，从20µL～200µL多种量程，支持多档位调节，适用于不同体积的移液提取，灵活运用各种实验场景 | 支 | 25 | 60 | 1500 | 赛特尔 | 宁波赛特尔教学仪器有限公司 | 27026 | 瑞仕达 | 宁波瑞仕达教学仪器有限公司 | 30309002702 | 德欧 | 余姚市德欧教学仪器厂 | 30309002702
625 | 微量移液器 | 量程广泛，从100µL～1000µL多种量程，支持多档位调节，适用于不同体积的移液提取，灵活运用各种实验场景 | 支 | 25 | 60 | 1500 | 赛特尔 | 宁波赛特尔教学仪器有限公司 | 27026 | 瑞仕达 | 宁波瑞仕达教学仪器有限公司 | 30309002703 | 德欧 | 余姚市德欧教学仪器厂 | 30309002703
626 | 微量移液器 | 量程广泛，从500µL～5000µL多种量程，支持多档位调节，适用于不同体积的移液提取，灵活运用各种实验场景 | 支 | 25 | 60 | 1500 | 赛特尔 | 宁波赛特尔教学仪器有限公司 | 27026 | 瑞仕达 | 宁波瑞仕达教学仪器有限公司 | 30309002704 | 德欧 | 余姚市德欧教学仪器厂 | 30309002704
627 | 微量移液器 | 量程广泛，从1mL～5mL多种量程，支持多档位调节，适用于不同体积的移液提取，灵活运用各种实验场景 | 支 | 25 | 60 | 1500 | 赛特尔 | 宁波赛特尔教学仪器有限公司 | 27026 | 瑞仕达 | 宁波瑞仕达教学仪器有限公司 | 30309003701 | 德欧 | 余姚市德欧教学仪器厂 | 30309003701
628 | 涂布器 | 玻璃或金属三角刮刀 | 个 | 25 | 14.5 | 362.5 | 赛特尔 | 宁波赛特尔教学仪器有限公司 | 27035 | 瑞仕达 | 宁波瑞仕达教学仪器有限公司 | 30309003701 | 德欧 | 余姚市德欧教学仪器厂 | 83506
629 | 接种环 | 1、产品由镍铬丝和金属棒杆、塑料柄等组成；2、金属棒杆直径约Φ≥4mm，一端开口配有透孔紧固螺母，另一端有塑料手柄；3、配有Φ≥0.5mm镍铬丝。 | 把 | 25 | 9.8 | 245 | 赛特尔 | 宁波赛特尔教学仪器有限公司 | 27006 | 瑞仕达 | 宁波瑞仕达教学仪器有限公司 | 30309000500 | 德欧 | 余姚市德欧教学仪器厂 | 27006
630 | 试管架 | 1、产品由顶板、底板组成，顶板、底板均采用优质ABS塑料作而成。2、环保无毒，产品表面平整光滑，8孔8柱，孔径不小于21mm。 | 个 | 25 | 7.2 | 180 | 赛特尔 | 宁波赛特尔教学仪器有限公司 | 3008 | 瑞仕达 | 宁波瑞仕达教学仪器有限公司 | 30101000803 | 德欧 | 余姚市德欧教学仪器厂 | 3008
631 | 移液器架 | 塑料或亚克力材质，可放置5支移液器 | 个 | 9 | 24 | 216 | 赛特尔 | 宁波赛特尔教学仪器有限公司 | 27027 | 瑞仕达 | 宁波瑞仕达教学仪器有限公司 | 30309002801 | 德欧 | 余姚市德欧教学仪器厂 | 27027
632 | 移液管架 | 塑料圆盘移液管架44孔；高度可调节；直径≥12mm的圆孔不少于32个；16mm的圆孔不少于12个； | 个 | 9 | 22 | 198 | 赛特尔 | 宁波赛特尔教学仪器有限公司 | 03014 | 瑞仕达 | 宁波瑞仕达教学仪器有限公司 | 30101001401 | 德欧 | 余姚市德欧教学仪器厂 | 3014
633 | 直尺 | 用塑料材料制成。直尺漆层均匀、整洁，表面无伤痕、无毛刺、无变形。2.全长有效刻度≥500mm，尺宽约≥28mm。 | 把 | 25 | 12 | 300 | 赛特尔 | 宁波赛特尔教学仪器有限公司 | 10003 | 瑞仕达 | 宁波瑞仕达教学仪器有限公司 | 30201000301 | 德欧 | 余姚市德欧教学仪器厂 | 10003
634 | 软尺 | 软塑。规格：≥1500mm。软尺最小分度值为≥1cm，分度值之间有相应的数字，刻度线均匀、清晰，无形变。 | 把 | 25 | 1.8 | 45 | 赛特尔 | 宁波赛特尔教学仪器有限公司 | 10006 | 瑞仕达 | 宁波瑞仕达教学仪器有限公司 | 30201000701 | 德欧 | 余姚市德欧教学仪器厂 | 10006
635 | 托盘天平 | 1、最大称量200g，分度值0.2g；2、称量允许误差为±0.5d(分度值)；3、砝码组合的总质量（包括标尺计量值）应不小于天平的最大秤量；4、冲压件及铸件表面应光洁平整，不应有毛刺、锋棱、裂纹和显见砂眼。 | 台 | 25 | 36 | 900 | 华驰 | 慈溪市华徐衡器实业有限公司 | 11003 | 川天 | 四川天平仪器有限公司 | 30202000313 | 百灵 | 常熟市梦兰百灵天平仪器有限公司 | 18207
636 | 电子天平 | 1、量程100g，感量0.1g；2、以电子元件：称重传感器，放大电路，AD转换电路，单片机电路，显示电路，键盘电路，通讯接口电路，稳压电源电路等电路组成；3、功能：液晶显示，自动零位跟踪可调，自动故障诊断，自动校准，全量程范围去皮，过载保护等。 | 台 | 1 | 115 | 115 | 华驰 | 慈溪市华徐衡器实业有限公司 | 11010 | 川天 | 四川天平仪器有限公司 | 30202000513 | 百灵 | 常熟市梦兰百灵天平仪器有限公司 | 18208
637 | 电子天平 | 1、量程100g，感量0．001g，数字显示6位；2、以电子元件:称重传感器，放大电路，AD转换电路，单片机电路，显示电路，键盘电路，通讯接口电路，稳压电源电路等电路组成； | 台 | 1 | 315 | 315 | 华驰 | 慈溪市华徐衡器实业有限公司 | 11010 | 川天 | 四川天平仪器有限公司 | 30202000503 | 百灵 | 常熟市梦兰百灵天平仪器有限公司 | 18208
638 | 电子秒表 | 专用型，全时段分辨力0.01s；有防震、防水功能，电池更换周期≥1.5年 | 个 | 25 | 17 | 425 | 赛特尔 | 宁波赛特尔教学仪器有限公司 | 12003 | 瑞仕达 | 宁波瑞仕达教学仪器有限公司 | 30203000202 | 德欧 | 余姚市德欧教学仪器厂 | 12003
639 | 红液温度计 | 1.感温液体的有机红液的棒式温度计；2.全长≥300mm；外径≥6mm；头≥10mm；3.测量范围：0－100℃；最小分度值：1℃；允许误差±1℃；4.相邻两标度线的间距、有机液体温度计应≥0.8mm；标度线的宽度应不超过相邻标度间距的1/5；5.温度计的标度线应与毛细管的中心线垂直；标度线、标度值和其他标志应清晰，涂色应牢固；不应有脱色、污迹和其他影响读数的现象；6.感温液柱不应中断，不应自流，上升时不应有明显的停滞或跳跃现象；下降时不应在管壁上留有液滴或挂色；7.玻璃棒和玻璃套管应光滑透明，无裂痕、斑点、气泡、气线或应力集中等影响读数和强度的缺陷；玻璃套管内应清洁，无明显可见的杂质，无影响读数的朦胧现象。 | 支 | 60 | 2.4 | 144 | 赛特尔 | 宁波赛特尔教学仪器有限公司 | 13001 | 瑞仕达 | 宁波瑞仕达教学仪器有限公司 | 30204000201 | 德欧 | 余姚市德欧教学仪器厂 | 13001
640 | 水银温度计 | 1.感温物质：水银；2.测量范围：0－200℃；最小分度值：1℃；允许误差±1℃；3.相邻两标度线的间距、有机液体温度计应≥0.8mm；标度线的宽度应不超过相邻标度间距的1/5；4.温度计的标度线应与毛细管的中心线垂直；标度线、标度值和其他标志应清晰，涂色应牢固；不应有脱色、污迹和其他影响读数的现象；5.感温液柱不应中断，不应自流，上升时不应有明显的停滞或跳跃现象；下降时不应在管壁上留有液滴或挂色；6.玻璃棒和玻璃套管应光滑透明，无裂痕、斑点、气泡、气线或应力集中等影响读数和强度的缺陷；玻璃套管内应清洁，无明显可见的杂质，无影响读数的朦胧现象。 | 支 | 5 | 3.6 | 18 | 赛特尔 | 宁波赛特尔教学仪器有限公司 | 13001 | 瑞仕达 | 宁波瑞仕达教学仪器有限公司 | 30204000302 | 德欧 | 余姚市德欧教学仪器厂 | 13001
641 | 干湿球温度计 | -10℃～50℃，分度值0.5℃；测量湿度0～100% | 个 | 25 | 8 | 200 | 赛特尔 | 宁波赛特尔教学仪器有限公司 | 13027 | 瑞仕达 | 宁波瑞仕达教学仪器有限公司 | 30204001801 | 德欧 | 余姚市德欧教学仪器厂 | 13027
642 | 计数器 | 1.金属外壳，手持式，可悬挂；2.规格：直径≥45mm；可显数位：0-9999，4位；金属按键，并有回零装置。 | 个 | 25 | 14.5 | 362.5 | 赛特尔 | 宁波赛特尔教学仪器有限公司 | 16041 | 瑞仕达 | 宁波瑞仕达教学仪器有限公司 | 30814102001 | 德欧 | 余姚市德欧教学仪器厂 | 16041
643 | 血球计数板（血细胞计数板） | 规格：1.计数池深度：≥0.1mm。2.计数池划格：≥1mm2。3.白血球计数大方格：1/16mm2。4.红血球计数中方格：1/25mm2。5.白血球小方格：1/400mm2。6.外型≥74×33×5mm。7.大方格每边长度允许误差为±1%。8.计数池平面两端磨有斜坡，使血液吸入容量大而畅通。9.计数池的背面有凹窝，可保护背面。 | 片 | 25 | 24 | 600 | 赛特尔 | 宁波赛特尔教学仪器有限公司 | 16017 | 瑞仕达 | 宁波瑞仕达教学仪器有限公司 | 30299003900 | 德欧 | 余姚市德欧教学仪器厂 | 16017
644 | 量筒 | 10mL；透明钠钙玻璃制，分度线、数字和标志应完整、清晰和耐久，容积为20℃时充满量筒刻度线所容纳体积 | 个 | 50 | 2.26 | 113 | 赛特尔 | 宁波赛特尔教学仪器有限公司 | 60001 | 长浦 | 江苏联兴教学设备有限公司 | 30601000102 | 波涛 | 江苏江南教育装备有限公司 | 60001
645 | 量筒 | 25mL；透明钠钙玻璃制，分度线、数字和标志应完整、清晰和耐久，容积为20℃时充满量筒刻度线所容纳体积 | 个 | 30 | 3.3 | 99 | 赛特尔 | 宁波赛特尔教学仪器有限公司 | 60001 | 长浦 | 江苏联兴教学设备有限公司 | 30601000104 | 波涛 | 江苏江南教育装备有限公司 | 60001
646 | 量筒 | 50mL；透明钠钙玻璃制，分度线、数字和标志应完整、清晰和耐久，容积为20℃时充满量筒刻度线所容纳体积 | 个 | 30 | 3.7 | 111 | 赛特尔 | 宁波赛特尔教学仪器有限公司 | 60002 | 长浦 | 江苏联兴教学设备有限公司 | 30601000105 | 波涛 | 江苏江南教育装备有限公司 | 60001
647 | 量筒 | 100mL；透明钠钙玻璃制，分度线、数字和标志应完整、清晰和耐久，容积为20℃时充满量筒刻度线所容纳体积。 | 个 | 30 | 4.6 | 138 | 赛特尔 | 宁波赛特尔教学仪器有限公司 | 60003 | 长浦 | 江苏联兴教学设备有限公司 | 30601000106 | 波涛 | 江苏江南教育装备有限公司 | 60001
648 | 量筒 | 500mL；透明钠钙玻璃制，分度线、数字和标志应完整、清晰和耐久，容积为20℃时充满量筒刻度线所容纳体积 | 个 | 30 | 10.4 | 312 | 赛特尔 | 宁波赛特尔教学仪器有限公司 | 60003 | 长浦 | 江苏联兴教学设备有限公司 | 30601000109 | 波涛 | 江苏江南教育装备有限公司 | 60001
649 | 量筒 | 1000mL；透明钠钙玻璃制，分度线、数字和标志应完整、清晰和耐久，容积为20℃时充满量筒刻度线所容纳体积 | 个 | 10 | 10.6 | 106 | 赛特尔 | 宁波赛特尔教学仪器有限公司 | 60004 | 长浦 | 江苏联兴教学设备有限公司 | 30601000110 | 波涛 | 江苏江南教育装备有限公司 | 60001
650 | 容量瓶 | 100mL；透明硼硅酸盐玻璃制，刻度线应在瓶颈下部三分之二处，清晰耐久，粗细均匀 | 个 | 5 | 28 | 140 | 赛特尔 | 宁波赛特尔教学仪器有限公司 | 60023 | 长浦 | 江苏联兴教学设备有限公司 | 30601000303 | 波涛 | 江苏江南教育装备有限公司 | 60023
651 | 试管 | 1、高硼硅玻璃材质；φ≥12mm×70mm2、厚薄均匀，不得有刺手现象；规格：试管外径Φ≥12mm，试管高≥70mm；3、截面应为适度的圆形；试管口部是熔光的平口；4、管口应平整、光滑，不得有裂口、裂纹存在；试管的底部应基本为半球形。 | 支 | 60 | 0.6 | 36 | 赛特尔 | 宁波赛特尔教学仪器有限公司 | 61001 | 长浦 | 江苏联兴教学设备有限公司 | 30602000101 | 波涛 | 江苏江南教育装备有限公司 | 61002
652 | 试管 | 1、高硼硅玻璃材质；φ≥15mm×150mm2、厚薄均匀，不得有刺手现象；规格：试管外径Φ≥15mm，试管高≥150mm；3、截面应为适度的圆形；试管口部是熔光的平口；4、管口应平整、光滑，不得有裂口、裂纹存在；试管的底部应基本为半球形。 |  | 130 | 0.85 | 110.5 | 赛特尔 | 宁波赛特尔教学仪器有限公司 | 61002 | 长浦 | 江苏联兴教学设备有限公司 | 30602000102 | 波涛 | 江苏江南教育装备有限公司 | 61002
653 | 烧杯 | 50mL；透明硼硅酸盐玻璃制，烧杯的满口容量应超过标称容量的10%或烧杯的满口容量和标称容量的两液面间距不应少于10mm，并应采用容量差值较大的一种 | 个 | 100 | 2.4 | 240 | 赛特尔 | 宁波赛特尔教学仪器有限公司 | 61020 | 长浦 | 江苏联兴教学设备有限公司 | 30602001005 | 波涛 | 江苏江南教育装备有限公司 | 61023
654 | 烧杯 | 100mL；透明硼硅酸盐玻璃制，烧杯的满口容量应超过标称容量的10%或烧杯的满口容量和标称容量的两液面间距不应少于10mm，并应采用容量差值较大的一种 | 个 | 100 | 2.6 | 260 | 赛特尔 | 宁波赛特尔教学仪器有限公司 | 61021 | 长浦 | 江苏联兴教学设备有限公司 | 30602001006 | 波涛 | 江苏江南教育装备有限公司 | 61023
655 | 烧杯 | 250mL；透明硼硅酸盐玻璃制，烧杯的满口容量应超过标称容量的10%或烧杯的满口容量和标称容量的两液面间距不应少于10mm，并应采用容量差值较大的一种 | 个 | 60 | 4 | 240 | 赛特尔 | 宁波赛特尔教学仪器有限公司 | 61022 | 长浦 | 江苏联兴教学设备有限公司 | 30602001008 | 波涛 | 江苏江南教育装备有限公司 | 61023
656 | 烧杯 | 500mL；透明硼硅酸盐玻璃制，烧杯的满口容量应超过标称容量的10%或烧杯的满口容量和标称容量的两液面间距不应少于10mm，并应采用容量差值较大的一种 | 个 | 25 | 5.3 | 132.5 | 赛特尔 | 宁波赛特尔教学仪器有限公司 | 61023 | 长浦 | 江苏联兴教学设备有限公司 | 30602001010 | 波涛 | 江苏江南教育装备有限公司 | 61023
657 | 烧杯 | 1000mL；透明硼硅酸盐玻璃制，烧杯的满口容量应超过标称容量的10%或烧杯的满口容量和标称容量的两液面间距不应少于10mm，并应采用容量差值较大的一种 | 个 | 25 | 10.6 | 265 | 赛特尔 | 宁波赛特尔教学仪器有限公司 | 61023 | 长浦 | 江苏联兴教学设备有限公司 | 30602001011 | 波涛 | 江苏江南教育装备有限公司 | 61023
658 | 锥形瓶 | 50mL细口，透明硼硅酸盐玻璃制，放在平台上应直立不摇晃、不转动 | 个 | 50 | 3.8 | 190 | 赛特尔 | 宁波赛特尔教学仪器有限公司 | 61041 | 长浦 | 江苏联兴教学设备有限公司 | 30602001203 | 波涛 | 江苏江南教育装备有限公司 | 61041
659 | 锥形瓶 | 100mL细口，透明硼硅酸盐玻璃制，放在平台上应直立不摇晃、不转动 | 个 | 50 | 4 | 200 | 赛特尔 | 宁波赛特尔教学仪器有限公司 | 61042 | 长浦 | 江苏联兴教学设备有限公司 | 30602001204 | 波涛 | 江苏江南教育装备有限公司 | 61041
660 | 锥形瓶 | 250mL细口，透明硼硅酸盐玻璃制，放在平台上应直立不摇晃、不转动 | 个 | 50 | 5.3 | 265 | 赛特尔 | 宁波赛特尔教学仪器有限公司 | 61043 | 长浦 | 江苏联兴教学设备有限公司 | 30602001205 | 波涛 | 江苏江南教育装备有限公司 | 61041
661 | 锥形瓶 | 500mL细口，透明硼硅酸盐玻璃制，放在平台上应直立不摇晃、不转动 | 个 | 50 | 10.6 | 530 | 赛特尔 | 宁波赛特尔教学仪器有限公司 | 61044 | 长浦 | 江苏联兴教学设备有限公司 | 30602001206 | 波涛 | 江苏江南教育装备有限公司 | 61041
662 | 蒸馏烧瓶 | 250mL，透明硼硅酸盐玻璃制，烧瓶的颈部同一截面应该呈圆形，颈的口部不应呈锥形，并适当提高强度 | 个 | 10 | 9.6 | 96 | 赛特尔 | 宁波赛特尔教学仪器有限公司 | 61051 | 长浦 | 江苏联兴教学设备有限公司 | 30602001305 | 波涛 | 江苏江南教育装备有限公司 | 61051
663 | 广口瓶 | 125mL透明钠钙玻璃制；瓶塞与瓶口紧实，不晃动；口部应圆整光滑，底部应平整，放置平台上不应摇晃或转动 | 个 | 130 | 2.9 | 377 | 赛特尔 | 宁波赛特尔教学仪器有限公司 | 63012 | 长浦 | 江苏联兴教学设备有限公司 | 30604000503 | 波涛 | 江苏江南教育装备有限公司 | 63011
664 | 广口瓶 | 250mL透明钠钙玻璃制；瓶塞与瓶口紧实，不晃动；口部应圆整光滑，底部应平整，放置平台上不应摇晃或转动 | 个 | 130 | 4.3 | 559 | 赛特尔 | 宁波赛特尔教学仪器有限公司 | 63013 | 长浦 | 江苏联兴教学设备有限公司 | 30604000504 | 波涛 | 江苏江南教育装备有限公司 | 63011
665 | 广口瓶 | 500mL透明钠钙玻璃制；瓶塞与瓶口紧实，不晃动；口部应圆整光滑，底部应平整，放置平台上不应摇晃或转动 | 个 | 130 | 6 | 780 | 赛特尔 | 宁波赛特尔教学仪器有限公司 | 63014 | 长浦 | 江苏联兴教学设备有限公司 | 30604000505 | 波涛 | 江苏江南教育装备有限公司 | 63011
666 | 细口瓶 | 250mL；透明钠钙玻璃制；瓶塞与瓶口紧实，不晃动；口部应圆整光滑，底部应平整，放置平台上不应摇晃或转动 | 个 | 130 | 2.6 | 338 | 赛特尔 | 宁波赛特尔教学仪器有限公司 | 63022 | 长浦 | 江苏联兴教学设备有限公司 | 30604000603 | 波涛 | 江苏江南教育装备有限公司 | 63021
667 | 细口瓶 | 250mL；透明钠钙玻璃制；瓶塞与瓶口紧实，不晃动；口部应圆整光滑，底部应平整，放置平台上不应摇晃或转动 | 个 | 130 | 4 | 520 | 赛特尔 | 宁波赛特尔教学仪器有限公司 | 63023 | 长浦 | 江苏联兴教学设备有限公司 | 30604000604 | 波涛 | 江苏江南教育装备有限公司 | 63021
668 | 细口瓶 | 500mL；透明钠钙玻璃制；瓶塞与瓶口紧实，不晃动；口部应圆整光滑，底部应平整，放置平台上不应摇晃或转动 | 个 | 130 | 5 | 650 | 赛特尔 | 宁波赛特尔教学仪器有限公司 | 63024 | 长浦 | 江苏联兴教学设备有限公司 | 30604000605 | 波涛 | 江苏江南教育装备有限公司 | 63021
669 | 细口瓶 | 1000mL；透明钠钙玻璃制；瓶塞与瓶口紧实，不晃动；口部应圆整光滑，底部应平整，放置平台上不应摇晃或转动 | 个 | 130 | 8 | 1040 | 赛特尔 | 宁波赛特尔教学仪器有限公司 | 63025 | 长浦 | 江苏联兴教学设备有限公司 | 30604000606 | 波涛 | 江苏江南教育装备有限公司 | 63021
670 | 滴瓶 | 30mL；透明钠钙玻璃制，瓶口细磨，磨砂面应均匀细腻，滴管应附橡胶帽，吸放弹性好，开口直径≥6mm，与滴管口套合牢固稳定 | 个 | 138 | 2.3 | 317.4 | 赛特尔 | 宁波赛特尔教学仪器有限公司 | 63041 | 长浦 | 江苏联兴教学设备有限公司 | 30604001101 | 波涛 | 江苏江南教育装备有限公司 | 63041
671 | 滴瓶 | 60mL；透明钠钙玻璃制，瓶口细磨，磨砂面应均匀细腻，滴管应附橡胶帽，吸放弹性好，开口直径≥6mm，与滴管口套合牢固稳定 | 个 | 138 | 2.8 | 386.4 | 赛特尔 | 宁波赛特尔教学仪器有限公司 | 63042 | 长浦 | 江苏联兴教学设备有限公司 | 30604001102 | 波涛 | 江苏江南教育装备有限公司 | 63041
672 | 茶色滴瓶 | 30mL；透明钠钙玻璃制，瓶口细磨，磨砂面应均匀细腻，滴管应附橡胶帽，吸放弹性好，开口直径≥6mm，与滴管口套合牢固稳定 | 个 | 138 | 2.6 | 358.8 | 赛特尔 | 宁波赛特尔教学仪器有限公司 | 63043 | 长浦 | 江苏联兴教学设备有限公司 | 30604001111 | 波涛 | 江苏江南教育装备有限公司 | 63043
673 | 茶色滴瓶 | 60mL；透明钠钙玻璃制，瓶口细磨，磨砂面应均匀细腻，滴管应附橡胶帽，吸放弹性好，开口直径≥6mm，与滴管口套合牢固稳定 | 个 | 138 | 3 | 414 | 赛特尔 | 宁波赛特尔教学仪器有限公司 | 63044 | 长浦 | 江苏联兴教学设备有限公司 | 30604001112 | 波涛 | 江苏江南教育装备有限公司 | 63043
674 | 培养皿 | 无色透明玻璃制，总体尺寸：直径68mm*高18mm，底外径60mm，高17mm，盖外径68mm，高17mm，壁厚1～2mm，薄厚均匀，耐高温高压，其他技术要求应符合QB/T2296-1997提供第三方检验检测机构出具并带有CNAS标志的培养皿检测报告复印件。，检测报告内需体现：1、汞/Hg的检测结果符合《电子电气产品六种限用物质(铅、汞、镉、六价铬、多溴联苯和多溴二苯醚)的测定》2、耐酸碱的检测数据； | 套 | 138 | 3.3 | 455.4 | 赛特尔 | 宁波赛特尔教学仪器有限公司 | 64084 | 长浦 | 江苏联兴教学设备有限公司 | 30605008401 | 波涛 | 江苏江南教育装备有限公司 | 64084
675 | 培养皿 | 无色透明玻璃制，总体尺寸：直径98mm*高21mm，底外径90mm，高19mm，盖外径98mm，高17mm，壁厚1～2mm，薄厚均匀，耐高温高压，其他技术要求应符合QB/T2296-1997提供第三方检验检测机构出具并带有CNAS标志的培养皿检测报告复印件。，检测报告内需体现：1、汞/Hg的检测结果符合《电子电气产品六种限用物质(铅、汞、镉、六价铬、多溴联苯和多溴二苯醚)的测定》2、耐酸碱的检测数据； | 套 | 138 | 4.4 | 607.2 | 赛特尔 | 宁波赛特尔教学仪器有限公司 | 64085 | 长浦 | 江苏联兴教学设备有限公司 | 30605008404 | 波涛 | 江苏江南教育装备有限公司 | 64084
676 | 比色管 | 25mL | 支 | 138 | 5.3 | 731.4 | 赛特尔 | 宁波赛特尔教学仪器有限公司 | 62077 | 长浦 | 江苏联兴教学设备有限公司 | 30603007702 | 波涛 | 江苏江南教育装备有限公司 | 62077
677 | 长颈漏斗 | 上口直径≥45mm,球形直径≥42mm,下管长≥250mm,下管外径≥8mm | 个 | 10 | 4.3 | 43 | 赛特尔 | 宁波赛特尔教学仪器有限公司 | 62033 | 长浦 | 江苏联兴教学设备有限公司 | 30603003308 | 波涛 | 江苏江南教育装备有限公司 | 62034
678 | 漏斗 | 1.规格：≥60mm；2.漏斗口径：≥60mm；厚度：≥1.2mm；斗柄外径：Φ≥10mm-11mm；斗柄长≥60mm；漏斗角度：60º；3.口边光滑平整，无毛边、快口及崩缺，角度正确，口边不得呈椭圆形及部规则多边形，斗柄应垂直，下口应磨成45º角，并将斜口边倒角不呈缺口；4.壁厚均匀，内壁光滑，斗柄接头处不允许严重折皱，斗柄垂直偏正不超过3mm。 | 个 | 30 | 4.8 | 144 | 赛特尔 | 宁波赛特尔教学仪器有限公司 | 62031 | 长浦 | 江苏联兴教学设备有限公司 | 30603003101 | 波涛 | 江苏江南教育装备有限公司 | 62032
679 | 漏斗 | 1.规格：≥90mm；2.漏斗口径：≥90mm；厚度：≥2mm；斗柄外径：Φ≥10mm-11mm；斗柄长≥90mm；漏斗角度：60º；3.口边光滑平整，无毛边、快口及崩缺，角度正确，口边不得呈椭圆形及部规则多边形，斗柄应垂直，下口应磨成45º角，并将斜口边倒角不呈缺口；4.壁厚均匀，内壁光滑，斗柄接头处不允许严重折皱，斗柄垂直偏正不超过3mm。 | 个 | 30 | 7.3 | 219 | 赛特尔 | 宁波赛特尔教学仪器有限公司 | 62031 | 长浦 | 江苏联兴教学设备有限公司 | 30603003102 | 波涛 | 江苏江南教育装备有限公司 | 62032
680 | 三通连接管 | Y形，Φ≥7mm～Φ8mm，连接完好，管口应作打磨或烧结处理 | 个 | 30 | 1.3 | 39 | 赛特尔 | 宁波赛特尔教学仪器有限公司 | 62071 | 长浦 | 江苏联兴教学设备有限公司 | 30603007112 | 波涛 | 江苏江南教育装备有限公司 | 62071
681 | 滴管 | 100mm，直形，滴管尖嘴口径1mm，上端有防滑脱翻口，翻口处直径比滴管直径略多1mm～2mm | 支 | 300 | 1 | 300 | 赛特尔 | 宁波赛特尔教学仪器有限公司 | 62073 | 长浦 | 江苏联兴教学设备有限公司 | 30603007302 | 波涛 | 江苏江南教育装备有限公司 | 62073
682 | 载玻片 | 1.透明钠钙玻璃制作，无色透明，平整；2.规格：尺寸≥25*76mm(1″*3″)，厚度：≥1mm～1.2mm； | 盒 | 10 | 3.6 | 36 | 赛特尔 | 宁波赛特尔教学仪器有限公司 | 80302 | 长浦 | 江苏联兴教学设备有限公司 | 30809000200 | 波涛 | 江苏江南教育装备有限公司 | 80302
683 | 盖玻片 | 1.透明钠钙玻璃制作，无色透明，平整；2.规格：尺寸≥18*18mm(1″*3″)，厚度：≥0.13mm～0.17mm； | 盒 | 10 | 2.4 | 24 | 赛特尔 | 宁波赛特尔教学仪器有限公司 | 80303 | 长浦 | 江苏联兴教学设备有限公司 | 30809000300 | 波涛 | 江苏江南教育装备有限公司 | 80303
684 | 酒精灯 | 150mL，透明钠钙玻璃制，无明显黄绿色；灯口应平整，瓷灯头与灯口平面间隙不应超过1.5mm；玻璃灯罩应磨口；瓷灯头应为白色，完全覆盖灯口，表面无缺陷，配置与灯口孔径相适应的整齐完整的棉线灯芯 | 个 | 30 | 3 | 90 | 赛特尔 | 宁波赛特尔教学仪器有限公司 | 62001 | 长浦 | 江苏联兴教学设备有限公司 | 30603000101 | 波涛 | 江苏江南教育装备有限公司 | 62001
685 | 离心管 | 0.5mL，塑料 | 支 | 30 | 0.5 | 15 | 赛特尔 | 宁波赛特尔教学仪器有限公司 | 30603007433 | 长浦 | 江苏联兴教学设备有限公司 | 30603007433 | 波涛 | 江苏江南教育装备有限公司 | 62074
686 | 离心管 | 1.5mL，塑料 | 支 | 30 | 0.5 | 15 | 赛特尔 | 宁波赛特尔教学仪器有限公司 | 30603007435 | 长浦 | 江苏联兴教学设备有限公司 | 30603007435 | 波涛 | 江苏江南教育装备有限公司 | 62074
687 | 离心管 | 10mL，塑料 | 支 | 30 | 0.5 | 15 | 赛特尔 | 宁波赛特尔教学仪器有限公司 | 30603007405 | 长浦 | 江苏联兴教学设备有限公司 | 30603007405 | 波涛 | 江苏江南教育装备有限公司 | 62074
688 | 离心管 | 20mL，塑料 | 支 | 30 | 0.5 | 15 | 赛特尔 | 宁波赛特尔教学仪器有限公司 | 30603007441 | 长浦 | 江苏联兴教学设备有限公司 | 30603007441 | 波涛 | 江苏江南教育装备有限公司 | 62074
689 | 离心管 | 50mL，塑料 | 支 | 30 | 0.5 | 15 | 赛特尔 | 宁波赛特尔教学仪器有限公司 | 30603007445 | 长浦 | 江苏联兴教学设备有限公司 | 30603007445 | 波涛 | 江苏江南教育装备有限公司 | 62074
690 | 玻璃管 | 1、透明钠钙玻璃材质；2、外径：Φ≥5mm～Φ6mm；3、理化性能：耐水等级：4级，耐碱等级：1～3级，耐酸等级：2～3级；4、应力：紫红色或扩散状淡蓝；5、色泽：无色透明，允许微带黄绿色；6、玻管厚薄均匀，不能出现大小头。 | kg | 1 | 14.5 | 14.5 | 赛特尔 | 宁波赛特尔教学仪器有限公司 | 30605005102 | 长浦 | 江苏联兴教学设备有限公司 | 30605005102 | 波涛 | 江苏江南教育装备有限公司 | 64052
691 | 玻璃弯管 | 1．不小于Φ≥7mm～Φ8mm；2．一端长度≥6cm，一端长度≥20cm，形状为直角和钝角，管口应打磨或烧结，避免划伤事故。 | kg | 0.5 | 22 | 11 | 赛特尔 | 宁波赛特尔教学仪器有限公司 | 30605005203 | 长浦 | 江苏联兴教学设备有限公司 | 30605005203 | 波涛 | 江苏江南教育装备有限公司 | 62097
692 | 玻璃棒 | 1、透明钠钙玻璃材质；2、规格：φ≥3mm～φ4mm；3、理化性能：耐水等级：1级，耐碱等级：1级，耐酸等级：2级；4、应力：在偏光仪中呈蓝色；5、色泽：无色透明，允许微带黄绿色；6、玻璃棒要圆、直径均匀、不能粗细不匀，无气泡、无节瘤、无结石。 | kg | 1 | 29 | 29 | 赛特尔 | 宁波赛特尔教学仪器有限公司 | 64053 | 长浦 | 江苏联兴教学设备有限公司 | 30605005301 | 波涛 | 江苏江南教育装备有限公司 | 64053
693 | 试管夹 | 木制或竹制，长度≥200mm，宽度20mm，厚度20mm；试管夹闭口缝≤1mm，开口距≥25mm；毡块黏结牢固，试管夹弹簧作防锈处理，试管夹持部位圆弧内径不大于15mm | 把 | 50 | 1.2 | 60 | 赛特尔 | 宁波赛特尔教学仪器有限公司 | 64006 | 长浦 | 江苏联兴教学设备有限公司 | 30605000601 | 波涛 | 江苏江南教育装备有限公司 | 64006
694 | 止水皮管夹 | 1、产品用直径Φ≥3mm的钢丝制成。应作防锈处理；2、产品制作应光滑、平整、无缺陷；3、产品的夹持角度不小于60º。夹子的夹持应可靠，吻合好，弹性好。 | 个 | 25 | 1.3 | 32.5 | 赛特尔 | 宁波赛特尔教学仪器有限公司 | 64007 | 长浦 | 江苏联兴教学设备有限公司 | 30605000701 | 波涛 | 江苏江南教育装备有限公司 | 64007
695 | 陶土网 | 1.功能同石棉网，陶土材质；2.尺寸≥125mm×125mm，采用≥0.8mm钢丝制成；3.耐高温，不易散，不脱落。 | 个 | 25 | 1.8 | 45 | 赛特尔 | 宁波赛特尔教学仪器有限公司 | 64032 | 长浦 | 江苏联兴教学设备有限公司 | 30605003301 | 波涛 | 江苏江南教育装备有限公司 | 5686
696 | 药匙 | 中号≥13.5cm，一端带小勺，材质可选金属、牛角、塑料 | 把 | 25 | 1.2 | 30 | 赛特尔 | 宁波赛特尔教学仪器有限公司 | 64042 | 长浦 | 江苏联兴教学设备有限公司 | 30605004202 | 波涛 | 江苏江南教育装备有限公司 | 64042
697 | 橡胶塞 | 000、00、0～10号，白色，质地均匀 | kg | 1 | 34 | 34 | 赛特尔 | 宁波赛特尔教学仪器有限公司 | 84124 | 长浦 | 江苏联兴教学设备有限公司 | 30605006101 | 波涛 | 江苏江南教育装备有限公司 | 84124
698 | 橡胶管 | 外径≥9mm，内径≥6mm，乳白色，具有耐油、耐酸碱、耐压等特性 | kg | 1 | 30 | 30 | 赛特尔 | 宁波赛特尔教学仪器有限公司 | 64062 | 长浦 | 江苏联兴教学设备有限公司 | 30605006203 | 波涛 | 江苏江南教育装备有限公司 | 64062
699 | 试管刷 | Φ≥12mm；手持部分顶端应为环状，顶部要有刷丝，铁丝不可外露 | 套 | 30 | 1 | 30 | 赛特尔 | 宁波赛特尔教学仪器有限公司 | 64071 | 长浦 | 江苏联兴教学设备有限公司 | 30605007101 | 波涛 | 江苏江南教育装备有限公司 | 64071
700 | 试管刷 | Φ≥18mm；手持部分顶端应为环状，顶部要有刷丝，铁丝不可外露 | 套 | 30 | 1 | 30 | 赛特尔 | 宁波赛特尔教学仪器有限公司 | 64071 | 长浦 | 江苏联兴教学设备有限公司 | 30605007103 | 波涛 | 江苏江南教育装备有限公司 | 64071
701 | 点滴板 | 12孔穴 | 个 | 30 | 12 | 360 | 赛特尔 | 宁波赛特尔教学仪器有限公司 | 64440 | 长浦 | 江苏联兴教学设备有限公司 | 30605021103 | 德欧 | 余姚市德欧教学仪器厂 | 64440
702 | G6玻璃砂漏斗 | 滤膜直径不小于35mm，微孔直径＜2μm | 个 | 1 | 16 | 16 | 赛特尔 | 宁波赛特尔教学仪器有限公司 | 30605021301 | 长浦 | 江苏联兴教学设备有限公司 | 30605021301 | 德欧 | 余姚市德欧教学仪器厂 | 30605021301
703 | 细菌过滤器 | 滤膜直径不小于35mm，孔径＜2μm | 个 | 1 | 25 | 25 | 赛特尔 | 宁波赛特尔教学仪器有限公司 | 30605021800 | 长浦 | 江苏联兴教学设备有限公司 | 30605021800 | 德欧 | 余姚市德欧教学仪器厂 | 30605021800
704 | 研钵 | 60mm，手持部分顶端应为环状，顶部要有刷丝，铁丝不可外露 | 个 | 30 | 3.5 | 105 | 赛特尔 | 宁波赛特尔教学仪器有限公司 | 64086 | 长浦 | 江苏联兴教学设备有限公司 | 30605008601 | 德欧 | 余姚市德欧教学仪器厂 | 64086
705 | 记数载玻片（计数板） | 1.采用加厚钠钙玻璃材质制作；2.规格：≥75*35*10mm；计数区边长为1mm，由400个小方格组成。 | 片 | 25 | 24 | 600 | 赛特尔 | 宁波赛特尔教学仪器有限公司 | 30605009501 | 长浦 | 江苏联兴教学设备有限公司 | 30605009501 | 德欧 | 余姚市德欧教学仪器厂 | 30605009501
706 | 标记笔 | 1.采用环保材料制作；安全无毒笔芯；2.双头，油性墨水；3.特性：书写流畅，无短点，使用寿命长；书写及作标记用。 | 支 | 25 | 3.6 | 90 | 赛特尔 | 宁波赛特尔教学仪器有限公司 | 30809000401 | 长浦 | 江苏联兴教学设备有限公司 | 30809000401 | 德欧 | 余姚市德欧教学仪器厂 | 80304
707 | 喷壶 | ≥500mL | 个 | 25 | 14.5 | 362.5 | 赛特尔 | 宁波赛特尔教学仪器有限公司 | 30820040401 | 长浦 | 江苏联兴教学设备有限公司 | 30820040401 | 德欧 | 余姚市德欧教学仪器厂 | 81205
708 | 封口膜 | ≥10cm×38m | 卷 | 1 | 126.5 | 126.5 | 赛特尔 | 宁波赛特尔教学仪器有限公司 | 30801071001 | 长浦 | 江苏联兴教学设备有限公司 | 30801071001 | 德欧 | 余姚市德欧教学仪器厂 | 25008
709 | 透析袋 | ≥16mm | 卷 | 1 | 266 | 266 | 赛特尔 | 宁波赛特尔教学仪器有限公司 | 30801071501 | 长浦 | 江苏联兴教学设备有限公司 | 30801071501 | 德欧 | 余姚市德欧教学仪器厂 | 42364
710 | 毛细吸管 | 玻璃材质，50支/盒 | 盒 | 1 | 24 | 24 | 赛特尔 | 宁波赛特尔教学仪器有限公司 | 30801073201 | 长浦 | 江苏联兴教学设备有限公司 | 30801073201 | 波涛 | 江苏江南教育装备有限公司 | 45124
711 | 注射器 | 1、规格：≥5mL，塑料制成；2、密封性好，滑动灵活；3、刻度标线规整、清晰。 | 支 | 25 | 0.6 | 15 | 赛特尔 | 宁波赛特尔教学仪器有限公司 | 2102 | 康泰 | 安徽康泰医疗器具有限公司 | 40206010203 | 江阴 | 江阴市医疗器械有限公司 | 5ml
712 | 注射器 | 1、规格：≥30mL，塑料制成；2、密封性好，滑动灵活；3、刻度标线规整、清晰。 | 支 | 25 | 2 | 50 | 赛特尔 | 宁波赛特尔教学仪器有限公司 | 2102 | 康泰 | 安徽康泰医疗器具有限公司 | 40206010205 | 江阴 | 江阴市医疗器械有限公司 | 30ml
713 | 注射器 | 1、规格：≥50mL，塑料制成；2、密封性好，滑动灵活；3、刻度标线规整、清晰。 | 支 | 25 | 2.6 | 65 | 赛特尔 | 宁波赛特尔教学仪器有限公司 | 2102 | 康泰 | 安徽康泰医疗器具有限公司 | 40206010206 | 江阴 | 江阴市医疗器械有限公司 | 50ml
714 | 移液器吸头盒 | 环保塑料材质10µL，96孔 | 个 | 25 | 5.3 | 132.5 | 赛特尔 | 宁波赛特尔教学仪器有限公司 | 30309022801 | 瑞仕达 | 宁波瑞仕达教学仪器有限公司 | 30309022801 | 德欧 | 余姚市德欧教学仪器厂 | 96826
715 | 移液器吸头盒 | 环保塑料材质200µL，96孔 | 个 | 25 | 5.3 | 132.5 | 赛特尔 | 宁波赛特尔教学仪器有限公司 | 30309022806 | 瑞仕达 | 宁波瑞仕达教学仪器有限公司 | 30309022806 | 德欧 | 余姚市德欧教学仪器厂 | 96826
716 | 移液器吸头盒 | 环保塑料材质1000µL，60孔 | 个 | 25 | 6.6 | 165 | 赛特尔 | 宁波赛特尔教学仪器有限公司 | 30309022811 | 瑞仕达 | 宁波瑞仕达教学仪器有限公司 | 30309022811 | 德欧 | 余姚市德欧教学仪器厂 | 96826
717 | 移液器吸头盒 | 环保塑料材质5mL，28孔 | 个 | 25 | 14.6 | 365 | 赛特尔 | 宁波赛特尔教学仪器有限公司 | 30309022815 | 瑞仕达 | 宁波瑞仕达教学仪器有限公司 | 30309022815 | 德欧 | 余姚市德欧教学仪器厂 | 96826
718 | 移液器吸头 | 环保塑料材质10µL | 包 | 1 | 10 | 10 | 赛特尔 | 宁波赛特尔教学仪器有限公司 | 30309022701 | 瑞仕达 | 宁波瑞仕达教学仪器有限公司 | 30309022701 | 德欧 | 余姚市德欧教学仪器厂 | 96830
719 | 移液器吸头 | 环保塑料材质200µL | 包 | 1 | 18 | 18 | 赛特尔 | 宁波赛特尔教学仪器有限公司 | 30309022706 | 瑞仕达 | 宁波瑞仕达教学仪器有限公司 | 30309022706 | 德欧 | 余姚市德欧教学仪器厂 | 96830
720 | 移液器吸头 | 环保塑料材质1000µL | 包 | 1 | 33 | 33 | 赛特尔 | 宁波赛特尔教学仪器有限公司 | 30309022711 | 瑞仕达 | 宁波瑞仕达教学仪器有限公司 | 30309022711 | 德欧 | 余姚市德欧教学仪器厂 | 96830
721 | 移液器吸头 | 环保塑料材质5mL | 包 | 1 | 29 | 29 | 赛特尔 | 宁波赛特尔教学仪器有限公司 | 30309022715 | 瑞仕达 | 宁波瑞仕达教学仪器有限公司 | 30309022715 | 德欧 | 余姚市德欧教学仪器厂 | 96830
722 | 塑料多用滴管 | 环保塑料材质4mL | 支 | 100 | 46.5 | 4650 | 赛特尔 | 宁波赛特尔教学仪器有限公司 | 30605009102 | 瑞仕达 | 宁波瑞仕达教学仪器有限公司 | 30605009102 | 德欧 | 余姚市德欧教学仪器厂 | 64094
723 | 定性滤纸 | 快速，直径≥9cm | 盒 | 20 | 12 | 240 | 北木 | 杭州富阳北木浆纸有限公司 | 72091 | 长里百灵 | 靖江市长里百灵纸制品厂 | 30751009102 | 皎洁 | 抚顺市民政滤纸厂 | 72091
724 | 诱虫器 | 包括灯泡、灯罩、漏斗、金属网、铁架台、试管 | 套 | 1 | 312 | 312 | 赛特尔 | 宁波赛特尔教学仪器有限公司 | 84158 | 瑞仕达 | 宁波瑞仕达教学仪器有限公司 | 30309021901 | 德欧 | 余姚市德欧教学仪器厂 | 84158
725 | 吸虫器 | 储虫瓶≥40mm×100mm，带有吸虫管和吸气管 | 件 | 1 | 26.5 | 26.5 | 赛特尔 | 宁波赛特尔教学仪器有限公司 | 84160 | 瑞仕达 | 宁波瑞仕达教学仪器有限公司 | 30309022101 | 德欧 | 余姚市德欧教学仪器厂 | 84160
726 | 玻璃三角刮刀 | 玻璃材质；长度≥150mm涂布器 | 个 | 25 | 6 | 150 | 赛特尔 | 宁波赛特尔教学仪器有限公司 | 27035 | 瑞仕达 | 宁波瑞仕达教学仪器有限公司 | 30309003701 | 波涛 | 江苏江南教育装备有限公司 | 30309003701
727 | 打孔器 | 不锈钢材质，把手位置有塑料包裹。穿孔管用外径为≥6mm．≥8mm．≥10mm，管长≥80mm，壁厚≥1mm的冷拔无缝钢管，手柄用≥2mm厚低碳钢板，通用条Φ≥3mm碳素钢等制成。五件为一套，可穿≥4mm．≥6mm．≥8mm的圆孔。 | 套 | 2 | 7.3 | 14.6 | 赛特尔 | 宁波赛特尔教学仪器有限公司 | 02002 | 瑞仕达 | 宁波瑞仕达教学仪器有限公司 | 30199000401 | 德欧 | 余姚市德欧教学仪器厂 | 2002
728 | 打孔夹板 | 1．产品由左夹板、右夹板、螺钉及紧固蝴蝶螺母等组成。2．产品长不小于250mm，宽不小于40mm。3．左、右夹板应由木质制成。4．上夹板有直径为≥6mm、≥8mm、≥10mm、≥12mm直穿孔4个。5．紧固螺钉与下夹板坚固为一体，紧固螺钉长度≥60mm。上夹板上下高度可调，由蝴蝶螺母定位。6．上夹板、下夹板厚度≥12mm，具有足够强度。 | 个 | 1 | 7.3 | 7.3 | 赛特尔 | 宁波赛特尔教学仪器有限公司 | 02003 | 瑞仕达 | 宁波瑞仕达教学仪器有限公司 | 30199000501 | 德欧 | 余姚市德欧教学仪器厂 | 2003
729 | 打孔器刮刀 | 刀宜用≥65M板制成，表面热处理，55HRC～60HRC，总长为70mm±0.5mm，宽14.5mm±0.1mm，厚1.8mm±0.5mm；刀口角度宜为60º±5º，锋刃小于0.1mm | 个 | 1 | 14.5 | 14.5 | 赛特尔 | 宁波赛特尔教学仪器有限公司 | 02004 | 瑞仕达 | 宁波瑞仕达教学仪器有限公司 | 30199000601 | 德欧 | 余姚市德欧教学仪器厂 | 02004
730 | 低压测电器 | 笔式，氖泡式，测电极长≤10mm，测量范围100V～500V，辉光应稳定不闪烁 | 支 | 1 | 4.8 | 4.8 | 赛特尔 | 宁波赛特尔教学仪器有限公司 | 81001 | 瑞仕达 | 宁波瑞仕达教学仪器有限公司 | 30801000101 | 德欧 | 余姚市德欧教学仪器厂 | 11117
731 | 低压测电器 | 螺钉旋具式，测量范围100V～500V，起辉电压50V～90V，起辉后辉光应稳定不闪烁；绝缘电阻：常态≥20MΩ，潮态≥2MΩ；电气强度：常态2500V，潮态2000V；兼作螺钉旋具的旋杆端部硬度测3点，至少2点不低于HRC50 | 支 | 1 | 4.8 | 4.8 | 赛特尔 | 宁波赛特尔教学仪器有限公司 | 81001 | 瑞仕达 | 宁波瑞仕达教学仪器有限公司 | 30801000111 | 德欧 | 余姚市德欧教学仪器厂 | 11117
732 | 一字螺丝刀 | 1．一字槽带磁；规格整体长度不小于200mm，工作长度不小于100mm；2．旋杆采用45#钢，工作部硬度不低于HRC48。手柄采用绝缘材质，外形根据人体工程学设计，手感舒适；3．旋杆应经镀铬防锈处理；4．旋柄为硬质塑料制成，表面光洁、无毛刺，无缩迹。与旋杆接合牢固，并有产品标记及标准编号。 | 套 | 1 | 4.8 | 4.8 | 赛特尔 | 宁波赛特尔教学仪器有限公司 | 81002 | 瑞仕达 | 宁波瑞仕达教学仪器有限公司 | 30801000201 | 德欧 | 余姚市德欧教学仪器厂 | 81002
733 | 十字螺丝刀 | 1十字槽带磁性；规格整体长度不小于200mm，工作长度不小于100mm；2．旋杆采用45#钢，工作部硬度不低于HRC48。手柄采用绝缘材质，外形根据人体工程学设计，手感舒适；3．旋杆应经镀铬防锈处理；4．旋柄为硬质塑料制成，表面光洁、无毛刺，无缩迹。与旋杆接合牢固，并有产品标记及标准编号。 | 套 | 1 | 4.8 | 4.8 | 赛特尔 | 宁波赛特尔教学仪器有限公司 | 81003 | 瑞仕达 | 宁波瑞仕达教学仪器有限公司 | 30801000301 | 德欧 | 余姚市德欧教学仪器厂 | 81003
734 | 钢手锯 | A型（单面）300mm，齿数18（每25mm）；可调钢锯架，前后固定销与相应孔的配合间隙≤0.3mm。安装锯条后，锯条中心平面与锯架中心平面的平行度≤2mm。钢锯在达到99N拉力后经1min，不应有永久变形，拉钉不得松动脱落。钢板制锯架在达到900N张力时，侧弯不得超过1.8mm | 把 | 1 | 18 | 18 | 赛特尔 | 宁波赛特尔教学仪器有限公司 | 81012 | 瑞仕达 | 宁波瑞仕达教学仪器有限公司 | 30801001201 | 德欧 | 余姚市德欧教学仪器厂 | 81012
735 | 剥线钳 | 用于剥离线芯直径为0.5mm～2.5mm的导线；刃口闭合状态间隙应不大于0.3mm，刃口错位应不大于0.2mm；剥线刃口硬度不应低于40HRC；剪切刃口硬度应为50HRC～59HRC | 把 | 1 | 14.5 | 14.5 | 赛特尔 | 宁波赛特尔教学仪器有限公司 | 81013 | 瑞仕达 | 宁波瑞仕达教学仪器有限公司 | 30801001310 | 德欧 | 余姚市德欧教学仪器厂 | 81013
736 | 钢丝钳 | 1.尺寸：≥长160mm，抗弯强度1120N，扭力矩15N·m；2.剪切性能：≥Φ16mm钢丝；夹持面硬度≥44HRC；3.PVC环保手柄，在18N的力作用下撑开角度22°。 | 把 | 1 | 14.5 | 14.5 | 赛特尔 | 宁波赛特尔教学仪器有限公司 | 81014 | 瑞仕达 | 宁波瑞仕达教学仪器有限公司 | 30801001411 | 德欧 | 余姚市德欧教学仪器厂 | 81014
737 | 羊角锤 | 羊角锤，锰钢锤头重0.25kg；木质把手，整体长度不小于300mm | 把 | 1 | 14.5 | 14.5 | 赛特尔 | 宁波赛特尔教学仪器有限公司 | 81009 | 瑞仕达 | 宁波瑞仕达教学仪器有限公司 | 30801007301 | 德欧 | 余姚市德欧教学仪器厂 | 38998
738 | 活扳手 | ≥200mm，活动扳口、扳体头部、蜗杆硬度不低于40HRC；最小扭矩试验：六角试棒边长≥22mm，扭矩≥180N·m；活动扳口应在扳体导轨的全行程上灵活移动，活动扳口和扳体之间的离缝不大于0.28mm；表面电镀处理 | 把 | 1 | 14.5 | 14.5 | 赛特尔 | 宁波赛特尔教学仪器有限公司 | 81020 | 瑞仕达 | 宁波瑞仕达教学仪器有限公司 | 30801002002 | 德欧 | 余姚市德欧教学仪器厂 | 81020
739 | 玻璃管切割器 | 优质砂轮片,适应于细小玻璃管（玻璃管直径可以割到≥2cm左右）的切割，环形刀片，手镊操作使用简便。 | 片 | 5 | 14.5 | 72.5 | 赛特尔 | 宁波赛特尔教学仪器有限公司 | 30801004201 | 瑞仕达 | 宁波瑞仕达教学仪器有限公司 | 30801004201 | 德欧 | 余姚市德欧教学仪器厂 | 81052
740 | 砂轮片 | 1.采用优质金刚石制作，坚硬耐用；2.规格：≥Φ20mm～Φ30mm；边缘厚度≥1.2mm；3.用于玻璃管的切割，方便安全。 | 片 | 5 | 0.6 | 3 | 赛特尔 | 宁波赛特尔教学仪器有限公司 | 30801009901 | 瑞仕达 | 宁波瑞仕达教学仪器有限公司 | 30801009901 | 德欧 | 余姚市德欧教学仪器厂 | 定制
741 | 手动切纸机 | 钢质板面，切纸导向尺，可调节切纸尺寸，切口无断裂 | 台 | 1 | 53 | 53 | 赛特尔 | 宁波赛特尔教学仪器有限公司 | 30801032101 | 瑞仕达 | 宁波瑞仕达教学仪器有限公司 | 30801032101 | 德欧 | 余姚市德欧教学仪器厂 | 81099
742 | 仪器车 | 1．规格尺寸不小于：≥600mm×400mm×800mm；2．仪器车额定载重量为不小于60kg，上、下层托盘承载重量均不小于60kg；3．采用双层结构，有上、下二层托盘，不锈钢材料；层间距不小于300mm；上下托盘都应有护栏，护栏高度不低于30mm；4．车架用直径不小于Φ≥30mm、壁厚不小于1mm的不锈钢管制成，架高不低于800mm；5．万向轮部件的车轮直径应不小于50mm，万向轮部件可以绕固定管作360º旋转；在仪器车载重为额定值时，车轮应转动灵活，并且万向轮的方向也能自动调整，无卡阻现象；车轮材料为钢材，轮缘材料为橡胶；四个车轮着地点的平面度公差不大于5mm；应运行平稳，不得变形、摇晃、松动；6．车轮有制动装置。 | 辆 | 2 | 330 | 660 | 赛特尔 | 宁波赛特尔教学仪器有限公司 | 02020 | 瑞仕达 | 宁波瑞仕达教学仪器有限公司 | 30199002001 | 德欧 | 余姚市德欧教学仪器厂 | 2020
743 | 整理箱 | 1.环保pp材料高温一体成型；2.规格：≥450*350*150mm；3.功效：矮型,电子元件、机械零件等物料分类收纳，储存及分发物品用。 | 个 | 5 | 24 | 120 | 赛特尔 | 宁波赛特尔教学仪器有限公司 | 02119 | 瑞仕达 | 宁波瑞仕达教学仪器有限公司 | 30801006301 | 德欧 | 余姚市德欧教学仪器厂 | 2119
744 | 大托盘 | 工程PP材质，耐化学侵蚀，；外廓尺寸：≥285mm×440mm×85mm；重量≥420g； | 个 | 10 | 17 | 170 | 赛特尔 | 宁波赛特尔教学仪器有限公司 | 30199009112 | 瑞仕达 | 宁波瑞仕达教学仪器有限公司 | 30199009112 | 德欧 | 余姚市德欧教学仪器厂 | 大号
745 | 小托盘 | 工程PP材质，耐化学侵蚀，；外廓尺寸：≥235mm×340mm×65mm；重量≥251g； | 个 | 10 | 9.5 | 95 | 赛特尔 | 宁波赛特尔教学仪器有限公司 | 30199009111 | 瑞仕达 | 宁波瑞仕达教学仪器有限公司 | 30199009111 | 德欧 | 余姚市德欧教学仪器厂 | 小号
746 | 实验用品提篮 | （塑料带可拆卸把手）中间有各种参数试管固定孔，。ABS塑料成型，外形尺寸：≥430*270mm*120mm | 个 | 2 | 54.5 | 109 | 赛特尔 | 宁波赛特尔教学仪器有限公司 | 30199009201 | 瑞仕达 | 宁波瑞仕达教学仪器有限公司 | 30199009201 | 德欧 | 余姚市德欧教学仪器厂 | 2123
747 | 碘 | 试剂 | g | 250 | 1.6 | 400 | 良师 | 义乌市教学仪器有限公司 | 70021 | 福晨 | 福晨(天津)化学试剂有限公司 | 30701012101 | 众联试剂 | 天津市众联化学试剂有限公司 | 70021
748 | 氯化钠 | 试剂 | g | 500 | 0.05 | 25 | 良师 | 义乌市教学仪器有限公司 | 70042 | 福晨 | 福晨(天津)化学试剂有限公司 | 30704000201 | 众联试剂 | 天津市众联化学试剂有限公司 | 70042
749 | 三氯化铁 | 试剂 | g | 500 | 0.09 | 45 | 良师 | 义乌市教学仪器有限公司 | 70047 | 福晨 | 福晨(天津)化学试剂有限公司 | 30704000801 | 众联试剂 | 天津市众联化学试剂有限公司 | 70047
750 | 碘化钾 | 试剂 | g | 250 | 0.6 | 150 | 良师 | 义乌市教学仪器有限公司 | 70065 | 福晨 | 福晨(天津)化学试剂有限公司 | 30706000101 | 众联试剂 | 天津市众联化学试剂有限公司 | 70065
751 | 硫酸铜(蓝矾、胆矾) | 试剂 | g | 500 | 0.08 | 40 | 良师 | 义乌市教学仪器有限公司 | 70086 | 福晨 | 福晨(天津)化学试剂有限公司 | 30707001501 | 众联试剂 | 天津市众联化学试剂有限公司 | 70086
752 | 硫酸锌 | 试剂 | g | 500 | 0.03 | 15 | 良师 | 义乌市教学仪器有限公司 | 30707002201 | 福晨 | 福晨(天津)化学试剂有限公司 | 30707002201 | 众联试剂 | 天津市众联化学试剂有限公司 | 70097
753 | 碳酸氢钠 | 试剂 | g | 500 | 0.05 | 25 | 良师 | 义乌市教学仪器有限公司 | 30710000301 | 福晨 | 福晨(天津)化学试剂有限公司 | 30710000301 | 众联试剂 | 天津市众联化学试剂有限公司 | 71003
754 | 碳酸钙 | 试剂 | g | 500 | 0.04 | 20 | 良师 | 义乌市教学仪器有限公司 | 30710000401 | 福晨 | 福晨(天津)化学试剂有限公司 | 30710000401 | 众联试剂 | 天津市众联化学试剂有限公司 | 71054
755 | 碳酸钠 | 试剂，无水 | g | 500 | 0.04 | 20 | 良师 | 义乌市教学仪器有限公司 | 71002 | 福晨 | 福晨(天津)化学试剂有限公司 | 30710000201 | 众联试剂 | 天津市众联化学试剂有限公司 | 71002
756 | 二氧化硅 | 试剂 | g | 500 | 0.03 | 15 | 良师 | 义乌市教学仪器有限公司 | 30702006001 | 福晨 | 福晨(天津)化学试剂有限公司 | 30702006001 | 众联试剂 | 天津市众联化学试剂有限公司 | 71056
757 | 磷酸二氢钾 | 试剂 | g | 500 | 0.06 | 30 | 良师 | 义乌市教学仪器有限公司 | 30710031001 | 福晨 | 福晨(天津)化学试剂有限公司 | 30710031001 | 众联试剂 | 天津市众联化学试剂有限公司 | 71057
758 | 硫酸锰 | 试剂 | g | 500 | 0.03 | 15 | 良师 | 义乌市教学仪器有限公司 | 30707002401 | 福晨 | 福晨(天津)化学试剂有限公司 | 30707002401 | 众联试剂 | 天津市众联化学试剂有限公司 | 71058
759 | 钼酸钠 | 试剂 | g | 500 | 0.9 | 450 | 良师 | 义乌市教学仪器有限公司 | 30712010201 | 福晨 | 福晨(天津)化学试剂有限公司 | 30712010201 | 众联试剂 | 天津市众联化学试剂有限公司 | 71059
760 | 硫酸镁 | 试剂 | g | 500 | 0.02 | 10 | 良师 | 义乌市教学仪器有限公司 | 30707001201 | 福晨 | 福晨(天津)化学试剂有限公司 | 30707001201 | 众联试剂 | 天津市众联化学试剂有限公司 | 71060
761 | 乙二胺四乙酸二钠 | 试剂 | g | 500 | 0.04 | 20 | 良师 | 义乌市教学仪器有限公司 | 30726021001 | 福晨 | 福晨(天津)化学试剂有限公司 | 30726021001 | 众联试剂 | 天津市众联化学试剂有限公司 | 71061
762 | 硫酸铁 | 试剂 | g | 500 | 0.06 | 30 | 良师 | 义乌市教学仪器有限公司 | 30707000801 | 福晨 | 福晨(天津)化学试剂有限公司 | 30707000801 | 众联试剂 | 天津市众联化学试剂有限公司 | 70093
763 | 磷酸氢二钠 | 试剂 | g | 500 | 0.04 | 20 | 良师 | 义乌市教学仪器有限公司 | 30710035201 | 福晨 | 福晨(天津)化学试剂有限公司 | 30710035201 | 众联试剂 | 天津市众联化学试剂有限公司 | 70094
764 | 无水乙酸钠 | 试剂 | g | 500 | 0.04 | 20 | 良师 | 义乌市教学仪器有限公司 | 72001 | 福晨 | 福晨(天津)化学试剂有限公司 | 30726000101 | 众联试剂 | 天津市众联化学试剂有限公司 | 72001
765 | 液体石蜡 | 试剂 | mL | 500 | 0.05 | 25 | 良师 | 义乌市教学仪器有限公司 | 30720005701 | 福晨 | 福晨(天津)化学试剂有限公司 | 30720005701 | 众联试剂 | 天津市众联化学试剂有限公司 | 74704
766 | 柠檬酸钠 | 试剂 | g | 500 | 0.04 | 20 | 良师 | 义乌市教学仪器有限公司 | 72002 | 福晨 | 福晨(天津)化学试剂有限公司 | 30726005101 | 众联试剂 | 天津市众联化学试剂有限公司 | 72002
767 | 琼脂 | 试剂 | g | 250 | 0.45 | 112.5 | 良师 | 义乌市教学仪器有限公司 | 72014 | 福晨 | 福晨(天津)化学试剂有限公司 | 30734010100 | 众联试剂 | 天津市众联化学试剂有限公司 | 72014
768 | 葡萄糖 | 试剂 | g | 500 | 0.03 | 15 | 良师 | 义乌市教学仪器有限公司 | 72021 | 福晨 | 福晨(天津)化学试剂有限公司 | 30733000100 | 众联试剂 | 天津市众联化学试剂有限公司 | 72021
769 | 蔗糖 | 试剂 | g | 500 | 0.04 | 20 | 良师 | 义乌市教学仪器有限公司 | 72022 | 福晨 | 福晨(天津)化学试剂有限公司 | 30733000200 | 众联试剂 | 天津市众联化学试剂有限公司 | 72022
770 | 可溶性淀粉 | 试剂 | g | 500 | 0.06 | 30 | 良师 | 义乌市教学仪器有限公司 | 72023 | 福晨 | 福晨(天津)化学试剂有限公司 | 30734000100 | 众联试剂 | 天津市众联化学试剂有限公司 | 72023
771 | 甘油 | 试剂 | mL | 500 | 0.06 | 30 | 良师 | 义乌市教学仪器有限公司 | 30722030101 | 福晨 | 福晨(天津)化学试剂有限公司 | 30722030101 | 众联试剂 | 天津市众联化学试剂有限公司 | 30722030101
772 | 肌醇 | 试剂 | g | 25 | 1.2 | 30 | 良师 | 义乌市教学仪器有限公司 | 30772001001 | 福晨 | 福晨(天津)化学试剂有限公司 | 30772001001 | 众联试剂 | 天津市众联化学试剂有限公司 | 80331-13
773 | 烟酸 | 试剂 | g | 25 | 3.8 | 95 | 良师 | 义乌市教学仪器有限公司 | 30772011001 | 福晨 | 福晨(天津)化学试剂有限公司 | 30772011001 | 众联试剂 | 天津市众联化学试剂有限公司 | 80331-14
774 | 吡哆辛盐酸 | 试剂 | g | 25 | 3.9 | 97.5 | 良师 | 义乌市教学仪器有限公司 | 30772011501 | 福晨 | 福晨(天津)化学试剂有限公司 | 30772011501 | 众联试剂 | 天津市众联化学试剂有限公司 | 80331-15
775 | 盐酸硫胺(盐酸硫胺素) | 试剂 | g | 25 | 2.2 | 55 | 良师 | 义乌市教学仪器有限公司 | 30772012001 | 福晨 | 福晨(天津)化学试剂有限公司 | 30772012001 | 众联试剂 | 天津市众联化学试剂有限公司 | 80331-16
776 | 甘氨酸 | 试剂 | g | 100 | 0.36 | 36 | 良师 | 义乌市教学仪器有限公司 | 30738000201 | 福晨 | 福晨(天津)化学试剂有限公司 | 30738000201 | 众联试剂 | 天津市众联化学试剂有限公司 | 80331-17
777 | 6-苄基腺嘌呤(6-BA) | 试剂 | g | 25 | 7.3 | 182.5 | 良师 | 义乌市教学仪器有限公司 | 30772021001 | 福晨 | 福晨(天津)化学试剂有限公司 | 30772021001 | 众联试剂 | 天津市众联化学试剂有限公司 | 80331-18
778 | 萘乙酸(NAA) | 试剂 | g | 25 | 1.45 | 36.25 | 良师 | 义乌市教学仪器有限公司 | 30772014001 | 福晨 | 福晨(天津)化学试剂有限公司 | 30772014001 | 众联试剂 | 天津市众联化学试剂有限公司 | 80331-19
779 | 赤霉(GA3) | 试剂 | g | 25 | 12 | 300 | 良师 | 义乌市教学仪器有限公司 | 30772014501 | 福晨 | 福晨(天津)化学试剂有限公司 | 30772014501 | 众联试剂 | 天津市众联化学试剂有限公司 | 80331-20
780 | 吲哚丁酸(IBA) | 试剂 | g | 25 | 31 | 775 | 良师 | 义乌市教学仪器有限公司 | 30772016301 | 福晨 | 福晨(天津)化学试剂有限公司 | 30772016301 | 众联试剂 | 天津市众联化学试剂有限公司 | 80331-21
781 | 吲哚乙酸(IAA) | 试剂 | g | 25 | 24 | 600 | 良师 | 义乌市教学仪器有限公司 | 30772016101 | 福晨 | 福晨(天津)化学试剂有限公司 | 30772016101 | 众联试剂 | 天津市众联化学试剂有限公司 | 80331-22
782 | 牛肉膏 | 试剂 | g | 500 | 0.11 | 55 | 良师 | 义乌市教学仪器有限公司 | 30773001001 | 福晨 | 福晨(天津)化学试剂有限公司 | 30773001001 | 众联试剂 | 天津市众联化学试剂有限公司 | 80332-1
783 | 蛋白胨 | 试剂 | g | 500 | 0.21 | 105 | 良师 | 义乌市教学仪器有限公司 | 30773002001 | 福晨 | 福晨(天津)化学试剂有限公司 | 30773002001 | 众联试剂 | 天津市众联化学试剂有限公司 | 80332-2
784 | 尿素（脲） | 试剂 | g | 500 | 0.04 | 20 | 良师 | 义乌市教学仪器有限公司 | 30728001501 | 福晨 | 福晨(天津)化学试剂有限公司 | 30728001501 | 众联试剂 | 天津市众联化学试剂有限公司 | 80332-3
785 | 酚酞 | 试剂 | mL | 500 | 0.6 | 300 | 良师 | 义乌市教学仪器有限公司 | 30750000201 | 福晨 | 福晨(天津)化学试剂有限公司 | 30750000201 | 众联试剂 | 天津市众联化学试剂有限公司 | 72052
786 | 品红 | 试剂 | g | 25 | 1.2 | 30 | 良师 | 义乌市教学仪器有限公司 | 72054 | 福晨 | 福晨(天津)化学试剂有限公司 | 30750000401 | 众联试剂 | 天津市众联化学试剂有限公司 | 72054
787 | 尿糖试纸 | 符合教育行业执行标准 | 盒 | 5 | 3.6 | 18 | 长里百灵 | 靖江市长里百灵纸制品厂 | 72062 | 长里百灵 | 靖江市长里百灵纸制品厂 | 30751003000 | 奥克 | 江苏泰州市奥克试纸厂 | 72062
788 | 酒精试纸 |  | 盒 | 5 | 14.5 | 72.5 | 长里百灵 | 靖江市长里百灵纸制品厂 | 72088 | 长里百灵 | 靖江市长里百灵纸制品厂 | 30751004000 | 奥克 | 江苏泰州市奥克试纸厂 | 72088
789 | 精密pH试纸 | 测量精度0.1级 | 本 | 25 | 4.3 | 107.5 | 长里百灵 | 靖江市长里百灵纸制品厂 | 30751000301 | 长里百灵 | 靖江市长里百灵纸制品厂 | 30751000301 | 奥克 | 江苏泰州市奥克试纸厂 | 30751000301
790 | pH广泛试纸 | 1～14，条状，每本80张，每张尺寸不小于1*20mm。尺寸55*30mm | 本 | 25 | 3.6 | 90 | 长里百灵 | 靖江市长里百灵纸制品厂 | 72061 | 长里百灵 | 靖江市长里百灵纸制品厂 | 30751000101 | 奥克 | 江苏泰州市奥克试纸厂 | 72061
791 | 亚甲基蓝 | 试剂 | g | 25 | 1.3 | 32.5 | 良师 | 义乌市教学仪器有限公司 | 72084 | 福晨 | 福晨(天津)化学试剂有限公司 | 30750001001 | 众联试剂 | 天津市众联化学试剂有限公司 | 72084
792 | 龙胆紫 | 试剂 | g | 25 | 1.2 | 30 | 良师 | 义乌市教学仪器有限公司 | 72102 | 福晨 | 福晨(天津)化学试剂有限公司 | 30750001501 | 众联试剂 | 天津市众联化学试剂有限公司 | 72102
793 | 曙红B(伊红B) | 试剂 | g | 10 | 1.7 | 17 | 良师 | 义乌市教学仪器有限公司 | 72103 | 福晨 | 福晨(天津)化学试剂有限公司 | 30750001801 | 众联试剂 | 天津市众联化学试剂有限公司 | 72103
794 | 美蓝 | 试剂 | g | 10 | 1.5 | 15 | 良师 | 义乌市教学仪器有限公司 | 72104 | 福晨 | 福晨(天津)化学试剂有限公司 | 30750002001 | 众联试剂 | 天津市众联化学试剂有限公司 | 72104
795 | 酚红 | 试剂 | g | 25 | 2.4 | 60 | 良师 | 义乌市教学仪器有限公司 | 72105 | 福晨 | 福晨(天津)化学试剂有限公司 | 30750002201 | 众联试剂 | 天津市众联化学试剂有限公司 | 72105
796 | 苏丹Ⅲ | 试剂 | g | 25 | 0.73 | 18.25 | 良师 | 义乌市教学仪器有限公司 | 72107 | 福晨 | 福晨(天津)化学试剂有限公司 | 30750002601 | 众联试剂 | 天津市众联化学试剂有限公司 | 72107
797 | 溴麝香草酚蓝 | 试剂 | g | 10 | 7.8 | 78 | 良师 | 义乌市教学仪器有限公司 | 72113 | 福晨 | 福晨(天津)化学试剂有限公司 | 30750003601 | 众联试剂 | 天津市众联化学试剂有限公司 | 72113
798 | 酵母粉 | 食品添加剂 | g | 100 | 0.12 | 12 | 良师 | 义乌市教学仪器有限公司 | 72114 | 福晨 | 福晨(天津)化学试剂有限公司 | 30779022101 | 众联试剂 | 天津市众联化学试剂有限公司 | 7720
799 | 乳酸菌粉 | 食品添加剂 | g | 100 | 0.24 | 24 | 良师 | 义乌市教学仪器有限公司 | 72115 | 福晨 | 福晨(天津)化学试剂有限公司 | 30779022201 | 众联试剂 | 天津市众联化学试剂有限公司 | 72115
800 | 红曲霉米粉 | 食品添加剂 | g | 100 | 0.18 | 18 | 良师 | 义乌市教学仪器有限公司 | 72116 | 福晨 | 福晨(天津)化学试剂有限公司 | 30779022301 | 众联试剂 | 天津市众联化学试剂有限公司 | 72116
801 | 醋酸杆菌 | 食品添加剂 | mL | 100 | 0.33 | 33 | 良师 | 义乌市教学仪器有限公司 | 72117 | 福晨 | 福晨(天津)化学试剂有限公司 | 30779022401 | 众联试剂 | 天津市众联化学试剂有限公司 | 72117
802 | 大肠杆菌 | 菌种 | mL | 2 | 25.6 | 51.2 | 良师 | 义乌市教学仪器有限公司 | 72118 | 福晨 | 福晨(天津)化学试剂有限公司 | 30779022501 | 众联试剂 | 天津市众联化学试剂有限公司 | 72118
803 | 毛霉菌或根霉菌 | 菌种 | mL | 2 | 0.18 | 0.36 | 良师 | 义乌市教学仪器有限公司 | 72119 | 福晨 | 福晨(天津)化学试剂有限公司 | 30779022601 | 众联试剂 | 天津市众联化学试剂有限公司 | 72119
804 | α-淀粉酶 | 试剂 | g | 500 | 1.5 | 750 | 良师 | 义乌市教学仪器有限公司 | 72120 | 福晨 | 福晨(天津)化学试剂有限公司 | 30779022801 | 众联试剂 | 天津市众联化学试剂有限公司 | 72120
805 | 果胶酶 | 试剂 | g | 50 | 2.4 | 120 | 良师 | 义乌市教学仪器有限公司 | 72097 | 福晨 | 福晨(天津)化学试剂有限公司 | 30779022901 | 众联试剂 | 天津市众联化学试剂有限公司 | 72121
806 | 蔗糖酶 | 试剂 | g | 50 | 0.97 | 48.5 | 良师 | 义乌市教学仪器有限公司 | 72121 | 福晨 | 福晨(天津)化学试剂有限公司 | 30779023001 | 众联试剂 | 天津市众联化学试剂有限公司 | 72122
807 | 嫩肉粉 | 市售商品，含蛋白酶 | g | 50 | 0.18 | 9 | 良师 | 义乌市教学仪器有限公司 | 72122 | 福晨 | 福晨(天津)化学试剂有限公司 | 30779023101 | 众联试剂 | 天津市众联化学试剂有限公司 | 72123
808 | PCR扩增实验试剂盒 | 包括：10X扩增缓冲液、4种10mmol/L（或20mmol/L等其他浓度）脱氧核苷三磷酸（dNTP）、TaqDNA聚合酶、10mmol/L（或20mmol/L等其他浓度）引物A溶液、10mmol/L（或20mmol/L等其他浓度）引物B溶液、DNA分子量标准物（Marker） | 套 | 2 | 313 | 626 | 川布兰 | 北京川布兰生物技术开发有限公司 | 定制 | 川布兰 | 北京川布兰生物技术开发有限公司 | 30809001701 | 川布兰 | 北京川布兰生物技术开发有限公司 | 30809001701
809 | 琼脂糖凝胶电泳实验试剂盒 | 包括：琼脂糖、电泳缓冲液、上样缓冲液、核酸荧光染料 | 套 | 2 | 197 | 394 | 川布兰 | 北京川布兰生物技术开发有限公司 | 定制 | 川布兰 | 北京川布兰生物技术开发有限公司 | 30809001801 | 川布兰 | 北京川布兰生物技术开发有限公司 | 75031
810 | 蚕豆叶下表皮装片 | 1．标本在80×和200×学生显微镜下观察叶下表皮形态和气孔结构；2．能看清不规则形的下表皮细胞，及其胞核和分散在下表皮细胞间的气孔；3．能看清正常开放的气孔形态和新月形的保卫细胞、胞核和叶绿体；4．标本取材于新鲜的、气孔开放的蚕豆叶；5．标本为平铺装片，每片材料不小于2×2mm，四周剪切整齐；6．材料整洁，不附带叶肉等其他组织，保卫细胞不收缩；7．闭合气孔不得超过2／3；8．胞质着色均匀，胞核明显，细胞界限清晰。 | 片 | 60 | 2.4 | 144 | 日晟 | 河南日晟科教设备有限公司 | 43208 | 吉象 | 洛阳文象科教仪器有限公司 | 30509003401 | 科源 | 芜湖市科源教学设备有限公司 | 43208
811 | 胞间连丝切片 | 1、切片厚度不超过20μm，材料面积不小于1.5mm²，细胞不倾斜；2、标本用能显示胞间连丝的方法染色，胞间连丝着色明显，细胞界限清楚，胞质色淡；3、有50%以上细胞能显示胞间连丝；4、材料四周剪切整齐，无染液的沉淀物；5、标本在500X生物显微镜下观察植物细胞的胞间连丝形态；6、能看清胚乳的多边形厚壁贮藏细胞，认出细胞壁、胞间层和细胞腔；7、能看清许多细小的胞间连丝将两个相邻细胞的原生质体连在一起。 | 片 | 60 | 2.4 | 144 | 日晟 | 河南日晟科教设备有限公司 | 43211 | 吉象 | 洛阳文象科教仪器有限公司 | 30509003701 | 科源 | 芜湖市科源教学设备有限公司 | 43211
812 | 迎春叶横切 | 1．标本在80×和200×学生显微镜下，观察迎春叶横断面；2．能看清上下表皮，气孔的断面、栅栏组织、海绵组织、叶脉等；3．在栅栏组织和海绵组织的细胞中能看清胞核和叶绿体；4．在主脉的横切断面上看清木质部、韧皮部、形成层和机械组织；5．在主脉两侧可见到侧脉的横或纵断面，也应看清木质部和韧皮部，有时可见木质部导管的纵切面；6．标本取材为迎春叶；7．作过主脉的横切片厚度为8微米，每张玻片横放材料一片。 | 片 | 60 | 2.4 | 144 | 日晟 | 河南日晟科教设备有限公司 | 43221 | 吉象 | 洛阳文象科教仪器有限公司 | 30509005001 | 科源 | 芜湖市科源教学设备有限公司 | 43221
813 | 黑藻叶装片 | 1．能看清黑根霉的营养菌丝、匍匐菌丝、假根、孢子梗、孢子囊的形态结构。 | 片 | 60 | 2.4 | 144 | 日晟 | 河南日晟科教设备有限公司 | 43224 | 吉象 | 洛阳文象科教仪器有限公司 | 30509005501 | 科源 | 芜湖市科源教学设备有限公司 | 43224
814 | 线粒体切片 | 玻璃生物切片 | 片 | 60 | 2.6 | 156 | 日晟 | 河南日晟科教设备有限公司 | 43605 | 吉象 | 洛阳文象科教仪器有限公司 | 30509005601 | 科源 | 芜湖市科源教学设备有限公司 | 43605
815 | 酵母菌装片 | 1、标本在100x和400x生物显微镜下观察酵母菌的形态；2、酵母菌为单细胞卵圆形；3、在不同的染色情况下，能看清细胞壁、细胞质、细胞核和液泡等；4、在菌体上可看清出芽生殖，分别具一、二或多个芽；5、标本取材于人工培养的体大的酵母菌；6、材料应纯净，无杂菌、污物，不密集成团；7、应符合JY67－82《生物玻片标本通用技术条件》的规定；8、产品应符合JY79－82《酵母菌装片》的要求。 | 片 | 60 | 2.4 | 144 | 日晟 | 河南日晟科教设备有限公司 | 43305 | 吉象 | 洛阳文象科教仪器有限公司 | 30509300300 | 科源 | 芜湖市科源教学设备有限公司 | 43305
816 | 水绵装片 | 1、标本在80×和200×学生显微镜下观察水绵营养时期的结构；2、能看清丝状体内圆柱形的营养细胞，位于中央的胞核，呈星芒状的原生质、平立的细胞横壁，作螺旋盘绕的叶绿体呈带状，以及纵列于叶绿体上的蛋白核等；3、应取材于营养时期的水绵材料，细胞不收缩，藻丝不严重堆集或缠绕（不影响观察）；4、标本为铁苏木精与固绿双重染色，标本应清洁无污物，不混有其他藻类；5、应符合JY67－82《生物玻片标本通用技术条件》的规定。 | 片 | 60 | 2.4 | 144 | 日晟 | 河南日晟科教设备有限公司 | 43307 | 吉象 | 洛阳文象科教仪器有限公司 | 30509006600 | 科源 | 芜湖市科源教学设备有限公司 | 43307
817 | 大肠杆菌涂片 | 玻璃生物切片 | 片 | 60 | 2.4 | 144 | 日晟 | 河南日晟科教设备有限公司 | 43312 | 吉象 | 洛阳文象科教仪器有限公司 | 30509300700 | 科源 | 芜湖市科源教学设备有限公司 | 43312
818 | 细菌三型涂片 | 1、在500x生物显微镜下观察细菌的三种基本形态；2、清晰地看出球菌、杆菌、螺旋菌的形态，不要求显示鞭毛；3、标本一般应取材于人工培养的球菌、杆菌、螺旋菌。球菌可用单球菌、双球菌成葡萄球菌，杆菌可用枯草杆菌、大肠杆菌或炭疽杆菌，螺旋菌可用具有一个穹以上的任一种螺旋菌；4、在自然界的污水中可采到三种形态的细菌混合物，其中无原生动物时也可应用；5、作三种细菌的混合涂片，所用载玻片应经洗液清洗；6、选用能清晰显示菌体的染色方法，并不得有任何沉淀物。 | 片 | 60 | 2.4 | 144 | 日晟 | 河南日晟科教设备有限公司 | 43304 | 吉象 | 洛阳文象科教仪器有限公司 | 30509300200 | 科源 | 芜湖市科源教学设备有限公司 | 定制
819 | 草履虫分裂生殖装片 | 1、标本在50×和100×生物显微镜下，观察草履虫分裂时的形态；2、能分别认出：a、未分裂草履虫的形态；b、大核变长，小核分裂为二；c、虫体中部出现缢痕，大核中间变细或断开，小核远离；d、虫体沿中部横裂变细，尚未断开，大核缩短；3、标本取材为人工培养的处于分裂时期的大草履虫（ParameciumCauda-tum）；4、标本为整体装片，每张玻片上应按1.2条的要求，依次排列成一行，并在50×镜下的同一视野内观察到各期的形态；5、标本用洋红或苏木精染色，分色适当；6、虫体形态正常，无收缩，膨胀、压碎、断裂等现象；7、应符合JY67－82《生物玻片标本通用技术条件》的规定；8、产品应符合JY255－87《草履虫分裂生殖装片》的要求。 | 片 | 60 | 3.3 | 198 | 日晟 | 河南日晟科教设备有限公司 | 43405 | 吉象 | 洛阳文象科教仪器有限公司 | 30509106800 | 科源 | 芜湖市科源教学设备有限公司 | 43405
820 | 人血涂片 | 1．标本在≥400×生物显微镜下观察血液中血细胞的形态；2．能看清红细胞和白细胞，有时可见血小板；3．标本取材于人的新鲜血液，血细胞变形者，不宜使用；4．血膜应涂布均匀、无污物，血细胞不重叠、无变形和自溶现象；5．用苏木精、曙红双重染色；6．染色要均匀，白细胞的胞核和血小板呈蓝紫色，白细胞的胞质和红细胞呈粉红色，血浆不着色。 | 片 | 60 | 2.4 | 144 | 日晟 | 河南日晟科教设备有限公司 | 43507 | 吉象 | 洛阳文象科教仪器有限公司 | 30509202401 | 科源 | 芜湖市科源教学设备有限公司 | 43507
821 | 蛙血涂片 | 玻璃生物切片 | 片 | 60 | 2.4 | 144 | 日晟 | 河南日晟科教设备有限公司 | 43415 | 吉象 | 洛阳文象科教仪器有限公司 | 30509108600 | 科源 | 芜湖市科源教学设备有限公司 | 43415
822 | 动物上皮细胞装片 | 玻璃生物切片 | 片 | 60 | 2.4 | 144 | 日晟 | 河南日晟科教设备有限公司 | 43416 | 吉象 | 洛阳文象科教仪器有限公司 | 30509108701 | 科源 | 芜湖市科源教学设备有限公司 | 43416
823 | 骨骼肌纵横切 | 1、标本在80X和200X学生显微镜下观察骨骼肌纵横切破片标志；2、在纵断面上能起看清肌外膜和成束的股双维,股纤维上有显暗相间的横纹,即明带和暗带。在肌膜下可见圆形或长形的胞核；3、在横断面上能起看清肌外膜、肌束膜、肌纤维及其胞核和小血管等；4、标本取材于哺乳动物的隔肌；5、纵横切片的厚度均在8μm以丸每张玻片放纵、横切各一片；6、明暗带及胞核等应着色清晰,对比协调；7、纵切材料的肌纤维应伸直,成纵断面的肌纤维不得不于90%,肌膜无裂隙;横切材料肌纤维囊应不收缩、无裂隙;纵横切材料的肌模,肌外膜均应完整无皱褶；8、应符合JY67－82《生物玻片标本通用技术条件》的规定；9、产品应符合JY96－82《骨骼肌纵横切片》的要求。 | 片 | 60 | 2.4 | 144 | 日晟 | 河南日晟科教设备有限公司 | 43508 | 吉象 | 洛阳文象科教仪器有限公司 | 30509200500 | 科源 | 芜湖市科源教学设备有限公司 | 43508
824 | 平滑肌分离装片 | 1、标本在80×和200×学生显微镜下观察平滑肌细胞的形态；2、能看清大部分被分离成单个的长棱形平滑肌细胞，在细胞中部有被染成深色杆状或椭圆状的细胞核；3、标本取材于两栖动物或哺乳动物消化道的肌层，去掉粘膜及粘膜下层后作分离处理；4、细胞应分离适中、形态正常；材料内不得有污物。 | 片 | 60 | 2.4 | 144 | 日晟 | 河南日晟科教设备有限公司 | 43509 | 吉象 | 洛阳文象科教仪器有限公司 | 30509200600 | 科源 | 芜湖市科源教学设备有限公司 | 43509
825 | 心肌切片 | 1、标本在80x和200x学生显微镜下观察心肌的结构；2、在心肌的断面上能看清柱状并具有分枝的肌纤维（肌细胞），胞核呈圆形或椭圆形，位于肌纤维的中央；3、在肌纤维彼此衔接的地方能看清心肌的特有结构—“闰盘”；4、在肌纤维的横断面上能看清肌原纤维和圆形核的横断面结构；5、在400x镜下能看清肌原纤维上有纤细的横纹；6、标本取材于哺乳动物的心脏；7、切片厚度在8μm以内，材料面积不小于4x4mm；8、用能显示闰盘和横纹的方法染色！要求闰盘、胞核着色明显，横纹清晰，胞质不着色或色淡；9、呈纵断面的肌纤维应不少于材料面积的2／5；10、应保持细胞结构正常；11、应符合JY67－82《生物玻片标本通用技术条件》的规定；12、产品应符合JY98－82《心肌切片》的要求。 | 片 | 60 | 2.4 | 144 | 日晟 | 河南日晟科教设备有限公司 | 43510 | 吉象 | 洛阳文象科教仪器有限公司 | 30509200701 | 科源 | 芜湖市科源教学设备有限公司 | 43510
826 | 运动神经元装片 | 1、标本在80x和200x学生显微镜下观察运动神经原的形态；2、能看清运动神经原的细胞体和突起、细胞体内的胞核、少量的神经纤维和神经胶质细胞的胞核；3、不要求显示尼氏体；4、标本取材于脊髓灰质前角中的运动神经原，作涂片或分离装片；5、用能显示细胞结构和不易褪色的方法染色；6、神经原应分布均轧形态正执无破碎现象。在80x镜下盖玻片中间部分的任一视野内应不少于五个运动神经原；7、应符合JY67－82《生物玻片标本通用技术条件》的规定；8、产品应符合JY99－82《运动神经元装片》的要求。 | 片 | 60 | 2.4 | 144 | 日晟 | 河南日晟科教设备有限公司 | 43511 | 吉象 | 洛阳文象科教仪器有限公司 | 30509200801 | 科源 | 芜湖市科源教学设备有限公司 | 43511
827 | 胰腺切片(示胰岛) | 学生观察细胞构造 | 片 | 60 | 2.6 | 156 | 日晟 | 河南日晟科教设备有限公司 | 43525 | 吉象 | 洛阳文象科教仪器有限公司 | 30509202101 | 科源 | 芜湖市科源教学设备有限公司 | 43525
828 | 动物细胞有丝分裂切片（马蛔虫受精卵切片） | 1、标本在100×和400×生物显微镜下观察动物细胞有丝分裂的各期形态；2、能看清细胞分裂过程中的三个时期：前期、中期和后期或中期、后期和末期；3、能看清分裂前的细胞核和分裂各期的中心体（中期和后期显著）、染色体以及卵壳、子宫壁等，纺锤体隐约可见；4、标本取材于马蛔虫子宫，作子宫的纵切片，材料长度不小于10mm，每张玻片横放材料一片；也可作子宫的横切片，每张玻片放不同部位的横切片2～4片，以保证观察到细胞分裂的各个时期；5、切片厚度为6～8um；6、卵和卵壳基本呈圆形，子宫内卵应饱满，卵不得脱出卵壳外，胞核、染色体、中心体着色明显，子官壁完整。 | 片 | 60 | 9.6 | 576 | 日晟 | 河南日晟科教设备有限公司 | 43526 | 吉象 | 洛阳文象科教仪器有限公司 | 30509106501 | 科源 | 芜湖市科源教学设备有限公司 | 43526
829 | 植物细胞有丝分裂切片 | 1、标本取材于人工培养的细胞分裂旺盛时期的洋葱根尖，根的上端应切齐。2、切片厚度为5um，每张玻片垂直放材料1~3片。3、根尖应完整无破损现象，细胞间可有轻微裂隙。4、标本单一染色，胞核、核仁、染色体应着色明显，胞质色淡。5、标本在400*生物显微镜下观察植物细胞有丝分裂的各期形态。6、期能看清分裂期间的细胞和分裂过程中的前期、中期、后期、末期的分裂形态。7、还能看清分裂各期染色体的位置，纺锤体隐约可见。 | 片 | 60 | 9.6 | 576 | 日晟 | 河南日晟科教设备有限公司 | 43209 | 吉象 | 洛阳文象科教仪器有限公司 | 30509003501 | 科源 | 芜湖市科源教学设备有限公司 | 1544
830 | 蝗虫精巢减数分裂切片 | 学生观察细胞构造 | 片 | 60 | 2.6 | 156 | 日晟 | 河南日晟科教设备有限公司 | 43414 | 吉象 | 洛阳文象科教仪器有限公司 | 30509108501 | 科源 | 芜湖市科源教学设备有限公司 | 43414
831 | 植物花粉减数分裂装片 | 玻璃生物切片 | 片 | 60 | 4.6 | 276 | 日晟 | 河南日晟科教设备有限公司 | 43415 | 吉象 | 洛阳文象科教仪器有限公司 | 30509026701 | 科源 | 芜湖市科源教学设备有限公司 | 43415
832 | 正常人染色体装片 | 学生观察细胞构造 | 片 | 60 | 2.4 | 144 | 日晟 | 河南日晟科教设备有限公司 | 43603 | 吉象 | 洛阳文象科教仪器有限公司 | 30509203101 | 科源 | 芜湖市科源教学设备有限公司 | 43603
833 | DNA和RNA在细胞中的分布装片 | 学生观察细胞构造 | 片 | 60 | 9.6 | 576 | 日晟 | 河南日晟科教设备有限公司 | 30509300801 | 吉象 | 洛阳文象科教仪器有限公司 | 30509300801 | 科源 | 芜湖市科源教学设备有限公司 | 30509300801
834 | 植物染色体加倍装片 | 玻璃生物切片 | 片 | 60 | 4 | 240 | 日晟 | 河南日晟科教设备有限公司 | 43605 | 吉象 | 洛阳文象科教仪器有限公司 | 30509022301 | 科源 | 芜湖市科源教学设备有限公司 | 43605
835 | 人类染色体组型分析照片 | 彩色 | 套 | 5 | 6.6 | 33 | 赛特尔 | 宁波赛特尔教学仪器有限公司 | 43606 | 瑞仕达 | 宁波瑞仕达教学仪器有限公司 | 50509012301 | 德欧 | 余姚市德欧教学仪器厂 | 43606
836 | 生物分类图鉴资料 | 植物图鉴、土壤动物图鉴、昆虫图鉴、鸟类图鉴等 | 本 | 1 | 186 | 186 | 柒木 | 河南柒木文化研究院有限公司 | 43607 | 美工 | 温州美工教仪有限公司 | 50509007101 | 雨林 | 河南雨林教育工程有限公司 | 43607
837 | 植物分类图谱 | 图片内容包含但不限于：植物分类方法；藻类植物、苔藓植物、蕨类植物、种子植物；植物的一生、植物的根茎和叶、植物的花、果实和种子；植物和人类的关系；保护植物的方法等 | 本 | 1 | 20 | 20 | 柒木 | 河南柒木文化研究院有限公司 | 00827 | 美工 | 温州美工教仪有限公司 | 50509013701 | 雨林 | 河南雨林教育工程有限公司 | 827
838 | 动物分类图谱 | 图片内容包含但不限于：无脊椎动物、脊椎动物、动物的繁殖和成长历程、动物怎样捕食、动物的运动、动物怎样保护自己、动物与人类生活的关系、保护动物等 | 本 | 1 | 20 | 20 | 柒木 | 河南柒木文化研究院有限公司 | 00828 | 美工 | 温州美工教仪有限公司 | 50509013801 | 雨林 | 河南雨林教育工程有限公司 | 828
839 | 细菌分类图谱 | 内容包含但不限于：细菌、真菌、其它微生物、人体内微生物、微生物与人类生活点滴五大类 | 本 | 1 | 40 | 40 | 柒木 | 河南柒木文化研究院有限公司 | 00829 | 美工 | 温州美工教仪有限公司 | 50509014101 | 雨林 | 河南雨林教育工程有限公司 | 829
840 | 病毒分类图谱 | 图谱内容包含但不限于：流感病毒、登革热病毒、艾滋病毒、狂犬病毒、烟草花叶病毒、腺病毒、噬菌体、B-肝炎病毒、细小病毒、泡疹病毒、副粘病毒（腮腺炎）、痘病毒、冠状病毒、骨髓灰质炎病毒、大肠杆菌病毒、SARS（非典）冠状病毒、小麦矮丛病毒、花生病毒、细菌病毒等 | 本 | 1 | 86.5 | 86.5 | 柒木 | 河南柒木文化研究院有限公司 | 00830 | 美工 | 温州美工教仪有限公司 | 50509014201 | 雨林 | 河南雨林教育工程有限公司 | 830
[5 empty] | 合计 | 140186.76