## Sheet1
1、小学数学仪器采购清单
序号 | 名称 | 规格 | 单位 | 数量 | 单价 | 品牌 | 型号 | 参数 | 税后单价 | 总价 | 税后总价 | 制造商 | 产品编码 | 匹配状态 | 匹配分 | 风险提示 | 历史来源
1 | 软尺 | 纤维或塑料，2000mm。最小分度值为1mm。 | 个 | 25 | 2 |  | 10007 | 最大量程2000mm,最小刻度1mm,纤维材质,尺身宽度大于15mm。 | 2.2 | 50 | 55 |  | 10007 | confirmed | 56.96 | 规格量程不符：询价2000~2000mm，候选2000~2000mm | 赛特尔25年.xls｜小学数学｜第4行
2 | 布卷尺 | 1、规格：20m 2、由尺盒、尺和摇把组成 3、尺盒为塑料制 4、卷尺20m,两面均有刻度，精度值2mm 5、摇把金属制,测量尺宽≥12mm | 个 | 5 | 10 |  | 10008 | 最大量程20m，由尺带、尺盒、摇柄组成，纤维或布质，应符合QB/T1519的有关要求。 | 11 | 50 | 55 |  | 10008 | confirmed | 47.73 |  | 赛特尔25年.xls｜小学数学｜第5行
3 | 弹簧度盘秤 | 1、由底座、刻度盘、指针和托盘组成 2、最大称量1kg，精度值5g 3、产品为塑料制，托盘尺寸≥140*140mm 4、有调零旋钮 | 台 | 2 | 18 |  | 11019 | 全塑料制，指针式，最大称量1kg | 19.8 | 36 | 39.6 |  | 11019 | confirmed | 60.95 |  | 赛特尔25年.xls｜小学数学｜第8行
4 | 三角板 | 1、每套2个，一个三角板的两个直角边边长分别≥325mm、565mm；另一个等边三角板的边长≥为395mm 2、最小刻度为5mm 3、产品带手柄，三角板厚度≥9.5mm | 套 | 5 | 22 |  | 20001 | 教师用，60°、45°各1 | 24.2 | 110 | 121 |  | 20001 | confirmed | 48.3 | 中文量词互换：付 → 套（价格不变） | 赛特尔25年.xls｜初中数学｜第6行
5 | 圆规 | 1、总长≥405mm 2、固定脚为吸盘，另一只脚可以夹持粉笔 | 套 | 5 | 6 |  | 20002 | 教师演示作图用 | 6.6 | 30 | 33 |  | 20002 | confirmed | 57 |  | 赛特尔25年.xls｜初中数学｜第7行
6 | 量角器 | 1、附带手柄 2、为半圆形，直径≥500mm 3、印有0°～180°，单位刻度1° | 个 | 5 | 11 |  | 20004 | 演示用，0°～180°，用木材制成、木材经脱脂干燥处理,量角器的刻度：最小分度值为1°,最大分度值5°,最大分度值累计允差≤15′。 板面涂浅色漆，色调美观，刻线与数字符号清晰，无断线。 | 12.1 | 55 | 60.5 |  | 20004 | confirmed | 63.84 |  | 赛特尔25年.xls｜小学数学｜第13行
7 | 专用直尺 | 1、规格：1000mm 2、最小刻度为毫米刻度 3、产品采用木材，做脱水干燥处理，宽≥27mm,厚≥8mm | 个 | 5 | 6 |  | 20501 | 全长1000mm，尺宽≥25mm。尺面两侧均有刻度，是测量面。尺面最小刻度1mm、刻线长度较短，每10mm一小格、刻线长度中等，每100mm一大格、刻线长度较长。 尺面刻线均匀清晰，垂直尺边、无断线。 | 6.6 | 30 | 33 |  | 20501 | confirmed | 48.79 | 中文量词互换：支 → 个（价格不变）；规格量程不符：询价1000~1000mm，候选1000~1000mm | 赛特尔25年.xls｜小学数学｜第14行
8 | 标杆 | 1、为木质标杆 2、长度≥160mm，直径≥30mm,底部有金属尖头，杆身印有红白相间两色 | 套 | 5 | 22 |  | 20505 | 1. 标杆直径26mm。长度1600mm 2. 木质，木材经干燥处理 3. 标杆以200mm的间距为单位,分别涂红、白相间的色漆 4. 标杆的一头应装有铁制尖脚，其表面涂防锈漆 | 24.2 | 110 | 121 |  | 20505 | confirmed | 34.3 | 中文量词互换：支 → 套（价格不变）；规格量程不符：询价160~160mm，候选26~26mm；规格量程不符：询价160mm，候选1600mm；规格材质不符：询价木，候选铁 | 赛特尔25年.xls｜小学数学｜第15行
9 | 测绳 | 1、由测绳和塑料拉手组成 2、测绳全长≥50m,直径≥2mm,每1米有标记 | 条 | 5 | 12 |  | 20506 | 塑料纤维质量，绳心嵌有钢丝。 测绳全长50m ，粗不小于2.5mm。分度值为1m，分度值充差±10mm，分度标志不易脱落。全长累计误差：±200mm。 | 13.2 | 60 | 66 |  | 20506 | confirmed | 51 | 规格量程不符：询价2~2mm，候选2.5~2.5mm | 赛特尔25年.xls｜小学数学｜第16行
10 | 塑料球 | 五种颜色，球径≥20mm，每种颜色 10 颗。配不透明袋 | 套 | 12 | 11 |  |  | 同型号的球，分为红、黄、蓝、白四色，每种颜色 6 个，配不透明袋子 | 12.1 | 132 | 145.2 |  |  | confirmed | 57.64 | 规格量程不符：询价20~20mm，候选20~20mm | 赛特尔25年.xls｜初中新课标数学｜第19行
11 | 计数片 | 1、由正三角形、正方形和圆形组成 2、为塑料制，正三角形边长、正方形边长和圆形直径均≥25mm,厚度≥1mm 3、每种不少于10个 | 套 | 5 | 1.8 |  | 20509 | 无毒塑料制，圆形直径不小于20mm，正方形边长不小于20mm，三角形最小边边长不小于20mm，各种片的厚度不小于1.2mm,数量每种形状各10片。 | 1.98 | 9 | 9.9 |  | 20509 | confirmed | 50.8 | 规格量程不符：询价25~25mm，候选25~25mm | 赛特尔25年.xls｜小学数学｜第19行
12 | 竖式计数器 | 1、规格：学生用，五档 2、前后算珠中间有挡板 3、算珠直径≥13mm，整体尺寸≥130*65*75mm | 个 | 2 | 4.5 |  | 20512 | 学生用，五挡。 塑料底座，金属滑杆。底座及背板色泽鲜亮，在相应的档位上标有“个、十、百、千、万”字样，字迹清晰、无断线。 | 4.95 | 9 | 9.9 |  | 20512 | confirmed | 56 | 同分多价：最高分候选存在不同历史价格 | 赛特尔25年.xls｜小学数学｜第22行
13 | 计数棒 | 1、规格：演示用 2、为半圆柱形塑料计数棒 3、共5种颜色，每种颜色2捆，每捆10根 4、直径≥6mm,长度≥100mm | 套 | 5 | 4 |  | 20514 | 演示用，产品截面为正六边形，颜色为红、黄、蓝、绿、白五色。截面外接圆直径不小于3mm，长度为100mm。 | 4.4 | 20 | 22 |  | 20514 | confirmed | 48 | 规格量程不符：询价6~6mm，候选3~3mm；价格偏离同组中位数（¥13.5） | 赛特尔25年.xls｜小学数学｜第24行
14 | 计数棍 | 1、规格：学生用 2、为塑料计数棍 3、共5种颜色，每种20根 4、直径≥1.2mm,长度≥100mm | 套 | 5 | 1 |  | 20515 | 学生用，长不小于100mm，圆形，外径不小于1.2mm，颜色五种以上。 | 1.1 | 5 | 5.5 |  | 20515 | confirmed | 50 | 规格量程不符：询价1.2~1.2mm，候选100~100mm | 赛特尔25年.xls｜小学数学｜第25行
15 | 钉板 | 1、规格：≥590mm×390mm 2、由钉板和橡皮筋组成 3、铝合金包边 4、横向上有12排钉子，纵向有8排钉子 | 套 | 5 | 20 |  | 20516 | 演示用，390mm×590mm，7mm以上的高密度板制，镀铜钢钉，质量应符合JY0344-94《钉板》的要求。 | 22 | 100 | 110 |  | 20516 | confirmed | 70.3 |  | 赛特尔25年.xls｜小学数学｜第26行
16 | 钉板 | 1、规格：学生用 2、塑料钉板和橡皮筋组成 3、一面横纵各有7排钉子，共79个；另一面有24个钉子拼成一个圆 4、尺寸≥140mm×140mm | 套 | 90 | 2 |  | 20518 | 学生用，塑料注塑成型，140mm×140mm，正反面均有钉子，应符合JY0344《钉板》的要求。 | 2.2 | 180 | 198 |  | 20518 | confirmed | 58.58 | 规格量程不符：询价140~140mm，候选140~140mm；价格偏离同组中位数（¥15.5） | 赛特尔25年.xls｜小学数学｜第28行
17 | 大型积木 | 1、为塑料制插接式积木 2、积木数量不少于30个 | 套 | 5 | 38 |  | 20519 | 木制，0-9各种数字，可做数字游戏 | 41.8 | 190 | 209 |  | 20519 | confirmed | 53 | 规格材质不符：询价塑料，候选木 | 赛特尔25年.xls｜小学数学｜第29行
18 | 塑料连接链 | 1、产品为塑料制连接链 2、产品由3种颜色，每种颜色10个，每个连接链的尺寸≥45*20mm | 套 | 25 | 3 |  | 20521 | 为S形塑料件，可相互连接，三种颜色，每色10个。 | 3.3 | 75 | 82.5 |  | 20521 | confirmed | 51 |  | 赛特尔25年.xls｜小学数学｜第31行
19 | 空白骰子 | 1、产品由2个空白骰子组成 2、每个数字骰子边长≥12mm | 套 | 25 | 1.5 |  | 20523 | 应由塑料或其它较坚固的材料制成，形状为正方体，边长不小于10㎜，表面白色,角顶端圆滑。骰子的六个面为空白，每套数量2个。 | 1.65 | 37.5 | 41.25 |  | 20523 | confirmed | 47.67 | 规格变体不符：询价要求数显/数字式，候选非数显；规格量程不符：询价12~12mm，候选12~12mm | 赛特尔25年.xls｜小学数学｜第33行
20 | 色块转盘 | 1、由底座、转盘和指针组成 2、整体部件为塑料制 3、底座直径≥88mm 4、转盘直径≥140mm,被均匀分成12个扇形，每个扇形面依次循环涂上红白蓝三色 | 套 | 5 | 6 |  | 20525 | 由底座、立柱、转盘片、指针组成。转盘片直径140mm，转盘表面均匀分为12个区，每区涂色，红、蓝、白相间，色泽均匀、鲜艳。指针为红色。整个转盘转动灵活。 | 6.6 | 30 | 33 |  | 20525 | confirmed | 51 | 规格量程不符：询价88~88mm，候选140~140mm | 赛特尔25年.xls｜小学数学｜第35行
21 | 空白转盘 | 1、产品由底座、转盘和指针组成 2、整体部件为塑料制 3、底座直径≥88mm 4、转盘直径≥140mm,被均匀分成10个空白扇形 | 套 | 5 | 6 |  | 20526 | 由底座、立柱、转盘片、指针组成。转盘片直径140mm，转盘表面为白色，可用水笔填写。指针为红色。整个转盘转动灵活。 | 6.6 | 30 | 33 |  | 20526 | confirmed | 51 | 规格量程不符：询价88~88mm，候选140~140mm | 赛特尔25年.xls｜小学数学｜第36行
22 | 计数多层积木 | 由一块、一片、一条和一颗积木块组成。一条、一片和一块积木块外都应画有 10mm 的方格。一颗应为红色，其余应为白色，方格线为红色。采用塑料作材料。外配一个透明塑料盒。 | 套 | 25 | 20 |  | 20529 | 由10mm×10mm×10mm的积木块10个、100mm×10mm×10mm的积木块9条、 100mm×100mm×90mm的积木块1块组成,表面印有1cm的方格线,线条粗细均匀,不断线 | 22 | 500 | 550 |  | 20529 | confirmed | 41 | 规格量程不符：询价10~10mm，候选10~10mm；规格量程不符：询价10mm，候选100mm；同分多价：最高分候选存在不同历史价格 | 赛特尔25年.xls｜小学数学｜第39行
23 | 七巧板 | 1、由5块等边直角三角形、1块正方形和1个平行四边形组成 2、产品可以拼成≥80mm×80mm正方形 3、7块塑料片颜色各不相同，厚≥1mm | 套 | 5 | 2.5 |  | 20530 | 无毒塑料制成，由七个几何图形片组成。几何图形的形状及数量为：正方形1个、平行四边形1个、大号等腰直角三角形2个、中号等腰直角三角形1个、小号直角三角形2个。七巧板应能拼成一个完整的正方形，正方形边长不小于80㎜，图形片厚度不小于1㎜。七个几何图形片的颜色应互不相同。产品应有一个硬质吸塑盒包装。 | 2.75 | 12.5 | 13.75 |  | 20530 | confirmed | 57.04 | 规格量程不符：询价80~80mm，候选80~80mm；价格偏离同组中位数（¥22） | 赛特尔25年.xls｜小学数学｜第40行
24 | 口算练习器 | 旋转式，能组成二位数、加、减、乘、除符号和一位数的运算式，能有白板笔书写和方便擦除。 | 套 | 5 | 12 |  | 20536 | 数字可旋转式，由面板和数字转盘、运算符号组成。面板直径为240mm，有二个尺寸为41x31mm的窗口，中间有运算符号条，符号条的尺寸为50x10mm，通过转动符号条可形成＋、—、×、÷符号。数字转盘有二个，转盘上带有转动手柄，盘面上印有0--9的数字，数字高度不小于25mm。 | 13.2 | 60 | 66 |  | 20536 | confirmed | 57.9 |  | 赛特尔25年.xls｜小学数学｜第46行
25 | 分数板 | 一个底板和九条全长相同的长方形片组成。正方形底板边长≥300mm，边框宽 10mm。九条长方形片长≥280mm，宽≥30mm，分别分为 1 、2 、3 、4 、6 、8 、9 、10 和 12 等分，用九种不同的颜色。每块上应有相应的分数值。 | 套 | 5 | 80 |  | 30306008601 | 演示用；由 1 个正方形底板和 12 条全长相同的长方形片组成，底板用塑料或木材制，片用塑料制；12 条长方形片每行颜色不同，分别表示 1，1/2，1/3，1/4，1/5， 1/6，1/7，1/8，1/9，1/10，1/12，1/16，每块上应有相应的分数值，可独立取下贴于黑板上 | 88 | 400 | 440 |  | 30306008601 | confirmed | 46.85 | 价格偏离同组中位数（¥23） | 赛特尔25年.xls｜小学新课标数学｜第22行
26 | 塑料量杯 | 透明，圆柱形，2L | 个 | 24 | 6 |  | 20539 | 透明，圆柱形，2L,透明优质塑料制品，呈圆柱形，整体高度为200mm±2mm,壁厚为1.5mm,底部直径为120mm,口径为125mm；采用刻度值为毫升（ml），杯量值为2000mL，最小分度值为50ml，带手柄。分度线清晰、完整。 表面平整光洁、无划痕、溶迹、缩迹，边缘无毛刺和凹凸不平现象。 | 6.6 | 144 | 158.4 |  | 20539 | confirmed | 59 |  | 赛特尔25年.xls｜小学数学｜第49行
27 | 塑料量杯 | 透明，棱柱形，1.5L | 个 | 80 | 6 |  | 20540 | 透明，棱柱形，1.5L,透明优质塑料制品，外形为六棱柱形，最大量值为1500ml，最小分度值为50ml；整体高度为200mm±2mm,壁厚为1.5mm,底部外接圆直径为115mm,口部外接圆直径为120mm；分度线清晰、完整。 表面平整光洁、无划痕、溶迹、缩迹，边缘无毛刺和凹凸不平现象。 | 6.6 | 480 | 528 |  | 20540 | confirmed | 64.19 |  | 赛特尔25年.xls｜小学数学｜第50行
28 | 塑料量杯 | 透明，水杯形，1L | 个 | 50 | 6 |  | 20541 | 透明，水杯形，1L,透明优质塑料制品，呈圆柱形,带手柄，最大量值为1000mL，最小分度值为50ml，带手柄。整体高度为140mm±2mm,壁厚为1.5mm,底部直径为80mm,口径为115mm；分度线清晰、完整。 表面平整光洁、无划痕、溶迹、缩迹，边缘无毛刺和凹凸不平现象。 | 6.6 | 300 | 330 |  | 20541 | confirmed | 59 |  | 赛特尔25年.xls｜小学数学｜第51行
29 | 1～3 年级小学低年级数学磁性教具 | 万以内数位表、1～20 数字卡片，分数片，计数图片，元、角、分、吨、千克、克名称片，月历，几何图形卡片，磁性直尺（长 500mm），1cm2、1dm2 图形，长方形、正方形面积公式图片，平移、旋转、轴对称图片，位置和方向图片，磁铁。 | 套 | 2 | 460 |  | 30306007201 | 组合教具，带磁性，能实现以下教学用途：万以内数的认识、认识分数、计数、认识计数单位、认识年月日、认识平面的几何图形、长度测量、认识面积单位、长方形和正方形的面积公式、感受平移、旋转、轴对称现象、辨认位置与方向等 | 506 | 920 | 1012 |  | 30306007201 | confirmed | 28.97 | 规格变体不符：询价要求数显/数字式，候选非数显；价格偏离同组中位数（¥135） | 赛特尔25年.xls｜小学新课标数学｜第7行
30 | 4～6 年级小学中年级数学磁性教具 | 万以上数位表，1～20 数字卡片，百分数图，小数和分数比较大小通图，数轴图，简单方程式用符号，正比例图像，带磁铁的“直线”（平面上两条直线平行和相交），几何图形片，量角器图，面积测量器图（不规则图形的面积估计），长方体、正方体、圆柱表面积展开图，轴对称图形和对称轴，方格纸上的平移和旋转图，角度允许误差，几何图形片的角度误差允许为 1°, 量角器图：45°、90°、135°处误差应不大于 1°, 其余应分度均匀，各图片应能稳定吸在钢制黑板上。 | 套 | 2 | 485 |  | 30306007202 | 组合教具，带磁性，能实现以下教学用途：万以上数的认识、理解百分数、比较小数和分数的大小、负数、等式的性质、认识正比例的量和图像、了解平面上两条直线的平行和相交、认识几何图形、认识和使用量角器、估计不规则面积图形、计算长方体、正方体、圆柱表面积、认识轴对称图形和对称轴、观察认识平移和旋转等 | 533.5 | 970 | 1067 |  | 30306007202 | confirmed | 35.6 |  | 赛特尔25年.xls｜小学新课标数学｜第8行
序号: 31; 1、小学数学仪器采购清单 名称: 面积测量演示器; 1、小学数学仪器采购清单 规格: 底板和透明的正方形、长方形组成。底板≥500mm×400mm，印有边长≥100mm 的方格，标厘米数字。白色底板， 黑色标线和数字。正方形边长≥300mm，长方形边长分别为≥300mm和≥400mm，采用浅蓝色、浅绿色、浅黄色透明塑料制作。; 1、小学数学仪器采购清单 单位: 套; 1、小学数学仪器采购清单 数量: 2 | [5 empty] | unmatched | 22
32 | 演示用几何形体和图形模型 | 由几何体和平面几何图形组成。几何体含长方体三种、正方体一种、圆柱及判别用几何体共六种、圆锥体三种和球。平面几何图形应包括长方形二种、正方形一种、三角形四种、圆一种。彩色塑料制作， 不同的几何体采用不同颜色，平面图形的颜色与对应的几何体相同。 | 套 | 2 | 8 |  | 30506 | 无毒塑料制，二种长方体尺寸分别为：60×30×15mm，30×30×60mm；正方体棱长30mm；实心圆柱：底径30mm，高60mm；空心圆柱：底径60mm，高60mm，中间孔直径31mm；三种圆锥体的底径和高分别为：Φ40×40mm，Φ40×60mm，Φ60×60mm；球的直径30mm。 | 8.8 | 16 | 17.6 |  | 30506 | confirmed | 31.89 | 价格偏离同组中位数（¥30） | 赛特尔25年.xls｜小学数学｜第60行
序号: 33; 1、小学数学仪器采购清单 名称: 简单视图模型; 1、小学数学仪器采购清单 规格: 正方体五个，80mm×80mm×80mm，每个面有不同颜色。; 1、小学数学仪器采购清单 单位: 套; 1、小学数学仪器采购清单 数量: 1 | [5 empty] | unmatched | 39.25 | 规格量程不符：询价80~80mm，候选80~80mm；价格偏离同组中位数（¥70）
34 | 多边形连接条 | 塑料，100mm ，150mm ，200mm 三种长度，每种6条，223.6mm 一条。轴孔联接。 | 套 | 2 | 7 |  | 20007 |  | 7.7 | 14 | 15.4 |  | 20007 | confirmed | 30.13 |  | 赛特尔25年.xls｜初中数学｜第12行
序号: 35; 1、小学数学仪器采购清单 名称: 圆柱圆锥体积比; 1、小学数学仪器采购清单 规格: 无色透明的圆柱形容器和圆锥形容器组成。圆柱高 100mm，直径 100mm±1mm；圆锥直径和高应与圆柱相同。圆锥中装满水三次倒入圆柱中，水面误差不大于 1mm。圆柱壁有三等分的标度线。; 1、小学数学仪器采购清单 单位: 个; 1、小学数学仪器采购清单 数量: 1 | [5 empty] | unmatched | 29.45 | 中文量词互换：套 → 个（价格不变）；规格量程不符：询价100~100mm，候选60~60mm；价格偏离同组中位数（¥28.5）
序号: 36; 1、小学数学仪器采购清单 名称: 演示用数字卡片; 1、小学数学仪器采购清单 规格: 塑料制，1～20 数字各二张，每张面积≥40mm×50mm。手写体。背面附磁性塑料或铁氧体磁钢。; 1、小学数学仪器采购清单 单位: 套; 1、小学数学仪器采购清单 数量: 2 | [5 empty] | unmatched | 38.3 | 中文量词互换：只 → 套（价格不变）；价格偏离同组中位数（¥130）
序号: 37; 1、小学数学仪器采购清单 名称: 图形卡片; 1、小学数学仪器采购清单 规格: 2种，每种 100 张，带磁性，40mm×30mm。每 100 张图形内容相同。; 1、小学数学仪器采购清单 单位: 套; 1、小学数学仪器采购清单 数量: 1 | [5 empty] | unmatched | 31.8 | 规格量程不符：询价30~40mm，候选20~20mm；价格偏离同组中位数（¥27.5）
序号: 38; 1、小学数学仪器采购清单 名称: 演示用计数图片; 1、小学数学仪器采购清单 规格: 动植物，日用器材、几何图形三种内容的塑料图片，每种各 20 个，每种分别有三种不同形状的图片上，背面带磁性塑料。; 1、小学数学仪器采购清单 单位: 套; 1、小学数学仪器采购清单 数量: 2 | [5 empty] | review | 40.49 | 价格偏离同组中位数（¥75）
序号: 39; 1、小学数学仪器采购清单 名称: 磁吸式图片; 1、小学数学仪器采购清单 规格: 塑料图片，背面带磁性塑料，圆形、正方形、三角形、五角星各 2 片，每种图片二种颜色。白色黑线底图 1 张，≥60cm×90cm，方格边长≥10cm。附磁性压块四个。; 1、小学数学仪器采购清单 单位: 套; 1、小学数学仪器采购清单 数量: 1 | [5 empty] | unmatched | 25.17
序号: 40; 1、小学数学仪器采购清单 名称: “搭配”演示材料; 1、小学数学仪器采购清单 规格: 由图案片和空白片组成。≥100mm×150mm。图案片的图案有三类。各四张。背面附磁钢或者磁性塑料。; 1、小学数学仪器采购清单 单位: 套; 1、小学数学仪器采购清单 数量: 1 | [5 empty] | unmatched | 27.37 | 价格偏离同组中位数（¥75）
2、初中数学仪器采购清单
序号: 序号; 1、小学数学仪器采购清单 名称: 名称; 1、小学数学仪器采购清单 规格: 规格; 1、小学数学仪器采购清单 单位: 单位; 1、小学数学仪器采购清单 数量: 数量 | [5 empty] | unmatched | 0 | 没有找到可靠候选
1 | 计算器 | 初中型 | 个 | 50 | 14 |  | 01011 | 函数型 | 15.4 | 700 | 770 |  | 01011 | confirmed | 57 |  | 赛特尔25年.xls｜初中物理｜第3行
2 | 钢卷尺 | 2000mm，最小分度值 1mm，B 型（自卷制动式），尺带宽不小于 12mm，厚不小于 0.15mm。 | 盒 | 50 | 2.5 |  | 10005 | 2m | 2.75 | 125 | 137.5 |  | 10005 | confirmed | 60.19 | 规格量程不符：询价2000~2000mm，候选0~2000mm | 赛特尔25年.xls｜高中地理｜第16行
3 | 布卷尺 | 纤维材质，盒式，测量长度 30m，单位为 10mm，最小分度值为 1mm，软尺宽度不小于 20mm，有CMC 标志。在 20N 拉力作用下，每米伸长应不大于 2mm。任意纵向 200mm 长加 400N 力不得断裂。终点线距盒门长度应不小于 150mm。每 5m 长度加 9.8N 力应平直。 | 盒 | 6 | 14 |  | 10009 | 30m | 15.4 | 84 | 92.4 |  | 10009 | confirmed | 59 |  | 赛特尔25年.xls｜初中物理｜第45行
4 | 三角板 | 30°、60°直角三角板和等腰直角三角板各 1，带把手。60°角所对直角边和等腰三角板的斜角边印有标尺，标尺长度≥50cm，最小分度值≤0.5cm，字体高度≥10mm | 套 | 18 | 22 |  | 20001 | 教师用，60°、45°各1 | 24.2 | 396 | 435.6 |  | 20001 | confirmed | 48.3 | 中文量词互换：付 → 套（价格不变） | 赛特尔25年.xls｜初中数学｜第6行
5 | 圆规 | 塑料，可调节松紧。圆规长度≥450mm，能在钢制黑板或者玻璃黑板定位，可夹粉笔 | 个 | 18 | 6 |  | 20002 | 教师演示作图用 | 6.6 | 108 | 118.8 |  | 20002 | confirmed | 57 |  | 赛特尔25年.xls｜初中数学｜第7行
6 | 丁字尺 | 主尺长度 800mm，全长示值误差±1.2mm，单位厘米示值偏差±0.2mm。工作边直线度误差≤ 0.50mm，主尺平面度偏差下弯≤2.0mm，上翘≤1.0mm。 | 个 | 18 | 15 |  | 81352 | 60cm | 16.5 | 270 | 297 |  | 81352 | confirmed | 54.3 | 中文量词互换：把 → 个（价格不变） | 赛特尔25年.xls｜高中通用技术｜第150行
7 | 量角器 | 直径 500mm，双向标 0º ~180º,最小分度值 1°,每 5°、10°用长线，每 10°标数字，带手柄 | 个 | 18 | 11 |  | 20004 | 演示用，0°～180°，用木材制成、木材经脱脂干燥处理,量角器的刻度：最小分度值为1°,最大分度值5°,最大分度值累计允差≤15′。 板面涂浅色漆，色调美观，刻线与数字符号清晰，无断线。 | 12.1 | 198 | 217.8 |  | 20004 | confirmed | 57 |  | 赛特尔25年.xls｜小学数学｜第13行
8 | 塑料球 | 五种颜色，球径≥15mm，每种颜色 10 颗。配不透明袋 1 个，袋口有伸、缩拉绳。 | 套 | 25 | 11 |  |  | 同型号的球，分为红、黄、蓝、白四色，每种颜色 6 个，配不透明袋子 | 12.1 | 275 | 302.5 |  |  | confirmed | 48.3 | 中文量词互换：个 → 套（价格不变） | 赛特尔25年.xls｜初中新课标数学｜第19行
9 | 演示用七巧板 | 应由七种颜色，所组成的正方形≥ 200mm×200mm，厚≥ lmm，能吸附在钢制黑板上。 | 套 | 1 | 58 |  | 30306005302 | 演示用；磁吸式，七种颜色，所组成的正方形≥400 mm× 400 mm，厚≥4 mm | 63.8 | 58 | 63.8 |  | 30306005302 | confirmed | 27.08 | 价格偏离同组中位数（¥100） | 赛特尔25年.xls｜小学新课标数学｜第40行
10 | 七巧板 | 应由七种颜色，所组成的正方形尺寸为≥ 80mm×80mm，厚≥ 1.5mm，用透明塑料盒装，盒子两面可用，一面只能拼成正方形后放置，一面可任意放置。 | 套 | 25 | 2.5 |  | 20530 | 无毒塑料制成，由七个几何图形片组成。几何图形的形状及数量为：正方形1个、平行四边形1个、大号等腰直角三角形2个、中号等腰直角三角形1个、小号直角三角形2个。七巧板应能拼成一个完整的正方形，正方形边长不小于80㎜，图形片厚度不小于1㎜。七个几何图形片的颜色应互不相同。产品应有一个硬质吸塑盒包装。 | 2.75 | 62.5 | 68.75 |  | 20530 | confirmed | 59.47 | 规格量程不符：询价80~80mm，候选80~80mm；价格偏离同组中位数（¥22） | 赛特尔25年.xls｜小学数学｜第40行
序号: 11; 1、小学数学仪器采购清单 名称: 彩色球; 1、小学数学仪器采购清单 规格: 三种颜色，外径≥15mm，配不透明袋; 1、小学数学仪器采购清单 单位: 套; 1、小学数学仪器采购清单 数量: 25 | [5 empty] | unmatched | 27.33
12 | 演示用色块转盘 | 转盘直径≥φ400mm，盘面由五种颜色组成，色块大小可调。磁性底座，可吸附在钢制黑板上进行演示。 | 个 | 1 | 70 |  | 30306004901 | 由转盘和盘面可换的数字、色块、空白盘面组成，盘面直径400 mm，更换盘面时应不需拆下指针，悬挂式，圆盘面应敷设磁性塑料；可换盘面应采用铁片作材料，双面印有符号或颜色；数字盘面应印有 0～10；色块盘面应有三种不同的颜色，每种颜色四块；空白盘面一面应使用白色无光塑料，应可用白板笔书写 | 77 | 70 | 77 |  | 30306004901 | confirmed | 44.57 | 中文量词互换：套 → 个（价格不变）；规格量程不符：询价400~400mm，候选400~400mm | 赛特尔25年.xls｜小学新课标数学｜第70行
13 | 空白骰子 | 正六面体骰子，边长≥15mm，各面空白，材质均匀的材料制成，可用铅笔写，橡皮擦除 | 套 | 25 | 1.5 |  | 20523 | 应由塑料或其它较坚固的材料制成，形状为正方体，边长不小于10㎜，表面白色,角顶端圆滑。骰子的六个面为空白，每套数量2个。 | 1.65 | 37.5 | 41.25 |  | 20523 | confirmed | 49 | 规格量程不符：询价15~15mm，候选12~12mm | 赛特尔25年.xls｜小学数学｜第33行
序号: 14; 1、小学数学仪器采购清单 名称: 测倾仪; 1、小学数学仪器采购清单 规格: 带缺口和准星，重锤式指针，板机式止动装置，半圆量角器半径≥125mm。; 1、小学数学仪器采购清单 单位: 件; 1、小学数学仪器采购清单 数量: 13 | [5 empty] | unmatched | 0 | 没有找到可靠候选
序号: 15; 1、小学数学仪器采购清单 名称: 乘法公式表示图形; 1、小学数学仪器采购清单 规格: 用图形面积表示两数和的平方、差的平方和平方差公式,附磁性橡胶，边长≥150mm; 1、小学数学仪器采购清单 单位: 套; 1、小学数学仪器采购清单 数量: 1 | [5 empty] | unmatched | 22.66 | 中文量词互换：台 → 套（价格不变）；价格偏离同组中位数（¥6）；同分多价：最高分候选存在不同历史价格
16 | 平面几何演示器 | 扩充型 | 套 | 1 | 160 |  |  | 演示角、平行线、三角形、直角三角形、四边形、对称、圆、正多边形等内容 | 176 | 160 | 176 |  |  | confirmed | 51 |  | 赛特尔25年.xls｜初中新课标数学｜第13行
序号: 17; 1、小学数学仪器采购清单 名称: 初中立体几何模型; 1、小学数学仪器采购清单 规格: 透明塑料材质。含正方体、圆柱体、圆锥体， 正三棱锥、正六棱柱、球、正四面体、正八面体、正十二面体、正二十面体， 各一件。其中正方体含四块截面； 圆柱体、圆锥体， 正三棱锥、正六棱柱各含一块截面；球含二块截面。正方体、正四面体、正八面体各棱长均为 15cm；圆柱体、圆锥体，正三棱锥、正六棱柱高度为 20cm，圆柱体和圆锥体的底面直径、正六棱柱底面的外接圆直径、正三棱锥底面的边长均为 15cm；球的直径为 15cm。正十二面体、正二十面体的外接球面直径为 14cm。尺寸误差不大于 3mm。; 1、小学数学仪器采购清单 单位: 套; 1、小学数学仪器采购清单 数量: 1 | [5 empty] | unmatched | 31.75
序号: 18; 1、小学数学仪器采购清单 名称: 简单视图模型; 1、小学数学仪器采购清单 规格: 正方体五个，尺寸≥ 20mm×20mm×20mm，每个面有不同颜色。; 1、小学数学仪器采购清单 单位: 套; 1、小学数学仪器采购清单 数量: 25 | [5 empty] | unmatched | 28.01
序号: 19; 1、小学数学仪器采购清单 名称: 视图模型; 1、小学数学仪器采购清单 规格: 模型为塑料制品。由长方体 10 个、三叉接头 1 个和圆柱形管组成。长方体边长为≥ 60mm×30mm ×15mm,六个面上用不同颜色加以区分，圆管尺寸为≥￠38mm×48mm，三叉接头用三种颜色表示。用透明塑料盒包装; 1、小学数学仪器采购清单 单位: 套; 1、小学数学仪器采购清单 数量: 1 | [5 empty] | review | 52.53 | 价格偏离同组中位数（¥70）
20 | 简单几何体投影演示器 | 相交的三维平面，长方体、圆柱、圆锥、圆管在各面的投影图 | 套 | 1 | 110 |  |  | 18 cm×18 cm，PVC 塑料和有机玻璃制作，需要相交的三维平面，长方体、圆柱、圆锥、圆管在各面的投影图 | 121 | 110 | 121 |  |  | confirmed | 30 |  | 赛特尔25年.xls｜初中新课标数学｜第12行
序号: 21; 1、小学数学仪器采购清单 名称: 绘图用零件模型; 1、小学数学仪器采购清单 规格: 长方体、圆柱、圆锥、圆管、支架、三棱柱、五棱柱; 1、小学数学仪器采购清单 单位: 套; 1、小学数学仪器采购清单 数量: 25 | [5 empty] | unmatched | 36.66
序号: 22; 1、小学数学仪器采购清单 名称: 数轴模型; 1、小学数学仪器采购清单 规格: 由钢制白板和指示器组成。钢制白板面积≥180 ㎜×640 ㎜，表面有一带箭头的线条，线上标有-4、-3、-2、-1、0、1、2、3、4 的刻度及数字，线条及数字印刷清晰。指示器正面印有一个箭头，箭头线宽大于 3 ㎜，长度大于 35 ㎜，印刷清晰无断线。; 1、小学数学仪器采购清单 单位: 件; 1、小学数学仪器采购清单 数量: 1 | [5 empty] | unmatched | 21.66 | 中文量词互换：个 → 件（价格不变）；规格变体不符：询价要求数显/数字式，候选非数显；规格尺寸不符：询价180×640mm，候选175×175×600mm
23 | 勾股定理证明用图 | 用几何图形面积证明直角三角形斜边的平方等于两条直角边平方之和，以及应用勾股定理证明平方和的多种方法，含圆面积拓展。磁吸式 | 套 | 1 | 8 |  |  | 用几何图形面积证明直角三角形斜边的平方等于两条直角边平方之和，以及应用勾股定理证明平方和的多种方法，磁吸式 | 8.8 | 8 | 8.8 |  |  | confirmed | 52.24 |  | 赛特尔25年.xls｜初中新课标数学｜第17行
24 | 几何图形 | 正方形、正五、六、八边形，磁吸式，各 10 片 | 套 | 1 | 2.2 |  | 20527 | 用ABS塑料制成。包括正方形、长方形、直角三角形、等边三角形、平行四边形、梯形、圆形各一个。正方形边长20㎜；长方形长40㎜，宽20㎜；直角三角形的最小边20㎜；等边三角形边长30㎜；平行四边形的长40㎜，高20㎜；梯形的上底20㎜，下底40㎜，高20㎜；圆形的直径20㎜。各种图形片的厚度不小于1.1㎜。 | 2.42 | 2.2 | 2.42 |  | 20527 | confirmed | 33.39 | 价格偏离同组中位数（¥18） | 赛特尔25年.xls｜小学数学｜第37行
序号: 25; 1、小学数学仪器采购清单 名称: 三角函数演示器; 1、小学数学仪器采购清单 规格: 90°以内，正弦、余弦、正切的数值关系; 1、小学数学仪器采购清单 单位: 件; 1、小学数学仪器采购清单 数量: 1 | [5 empty] | unmatched | 25.5 | 中文量词互换：台 → 件（价格不变）
3、小学科学仪器采购清单
序号: 序号; 1、小学数学仪器采购清单 名称: 名称; 1、小学数学仪器采购清单 规格: 规格; 1、小学数学仪器采购清单 单位: 单位; 1、小学数学仪器采购清单 数量: 数量 | [5 empty] | unmatched | 0 | 没有找到可靠候选
1 | 计算器 | 1、小学型 2、单行显示，显示位数为8位 3、可进行加、减、乘、除及平方根的运算 4、机身尺寸：≥90*50*10mm | 个 | 45 | 14 |  | 01011 | 函数型 | 15.4 | 630 | 693 |  | 01011 | confirmed | 57 |  | 赛特尔25年.xls｜初中物理｜第3行
2 | 打孔器 | 齿口式，外径 5mm、6.5mm、8mm、9.5mm | 套 | 4 | 6 |  | 02002 | 四件 | 6.6 | 24 | 26.4 |  | 02002 | confirmed | 57.2 | 规格量程不符：询价5~5mm，候选5~5mm；价格偏离同组中位数（¥6） | 赛特尔25年.xls｜初中物理｜第5行
3 | 打气筒 | 1、产品有气筒、软管、气嘴、固定脚圈组成 2、整体采用高强度塑料制 3、整体长度≥190mm、气筒直径≥28mm | 个 | 12 | 12 |  | 02015 |  | 13.2 | 144 | 158.4 |  | 02015 | confirmed | 41 | 规格量程不符：询价190~190mm，候选30~30mm；规格量程不符：询价190mm，候选800mm | 赛特尔25年.xls｜初中物理｜第11行
4 | 仪器车 | 1、规格≥600mm×400mm×800mm 2、车架四周围栏。 3、车架脚安装有转动灵活的万向轮，带刹车。 4、车架及隔板为由钢制成,后经喷塑处理。 5、整车安装好后载重≥30Kg。 | 辆 | 2 | 175 |  | 02020 | 600mm×400mm×800mm，白钢制 | 192.5 | 350 | 385 |  | 02020 | confirmed | 74.85 |  | 赛特尔25年.xls｜高中物理｜第15行
5 | 生物显微镜 | 1、产品由底座、反光镜、载物台、转换器、镜桶、粗调旋钮、微调旋钮、物镜、目镜等组成 2、总放大倍数：≥500倍 3、物镜：4X、10X、40X 4、转换器：三孔 5、五孔圆盘光栏可调 | 台 | 1 | 280 |  | 02040 | ≥640倍 | 308 | 280 | 308 |  | 02040 | confirmed | 57 |  | 赛特尔25年.xls｜高中物理｜第18行
6 | 生物显微演示装置 | 1、由电子目镜、USB数据线等组成 2、彩色制式：RGB；图像传感器尺寸：≥1/4”； 3、图像传感器：CMOS；有效像素：≥640*480； | 台 | 1 | 215 |  | 02043 | PAL制式，传感器尺寸：1/3"，像数：620×580，自动增益控制，AV视频输出接口，自动控制白平衡，放大倍数可达2800倍。 | 236.5 | 215 | 236.5 |  | 02043 | confirmed | 57 | 同分多价：最高分候选存在不同历史价格 | 赛特尔25年.xls｜小学科学｜第8行
7 | 学生显微镜 | 1、规格：200倍 2、产品由底座、光源、载物台、物镜、目镜等组成 3、 整机结构件：材料要求:底座、镜臂、齿条为金属制。 4、物镜：20X 5、镜筒：单目直筒。 6、照明：单面电光源、单面直径25mm平面镜 7、平台面积≥65mm×60mm，载物台上安装切片压片。 | 台 | 26 | 120 |  | 02045 | 200倍，单筒，金属制。显微镜由目镜、物镜、镜架、调焦手轮、镜身、载物台、反光镜及底座组成；具体规格：1.消色差物镜：16X;2.物镜工作距离：4.5mm；3.惠更斯目镜：12.5X；4.总放大倍数：200X；5.调焦范围：＞40mm，装有限位装置，能防止物镜碰击试样切片；6.载物台面积：90mmx100mm;7.反射镜直径：40mm | 132 | 3120 | 3432 |  | 02045 | confirmed | 30.04 |  | 赛特尔25年.xls｜小学科学｜第9行
8 | 放大镜 | 5倍，通光孔径30mm | 个 | 50 | 2 |  | 02051 | 手持式,30～40mm，5倍 | 2.2 | 100 | 110 |  | 02051 | confirmed | 66.6 | 规格量程不符：询价30~30mm，候选30~30mm | 赛特尔25年.xls｜初中物理｜第16行
9 | 放大镜 | 3倍，通光孔径35mm | 个 | 50 | 2 |  | 02051 | 手持式,30～40mm，5倍 | 2.2 | 100 | 110 |  | 02051 | confirmed | 49 | 规格量程不符：询价35~35mm，候选40~40mm | 赛特尔25年.xls｜初中物理｜第16行
10 | 天文望远镜 | 折射式，口径≥60mm，光学增透膜，放大倍数：3×增倍镜后最大 240×，带寻星镜、跟踪系统 | 套 | 1 | 280 |  | 02061 |  | 308 | 280 | 308 |  | 02061 | confirmed | 35 | 规格量程不符：询价60~60mm，候选50~50mm；规格量程不符：询价60mm，候选600mm；同分多价：最高分候选存在不同历史价格 | 赛特尔25年.xls｜初中物理｜第18行
11 | 酒精喷灯 | 1、由壶体、预热杯、喷火管、火苗调节杆等组成 3、整体高度≥100mm,壶体直径≥100mm | 个 | 1 | 48 |  | 02075 | 坐式 | 52.8 | 48 | 52.8 |  | 02075 | confirmed | 51 | 价格偏离同组中位数（¥10） | 赛特尔25年.xls｜初中物理｜第19行
12 | 电加热器 | 1、密封式，由底座、加热盘、调节旋钮等组成 2、额定电压220V,额定功率≥1000W 3、底座尺寸≥200*200mm 4、加热盘直径≥150mm | 台 | 1 | 65 |  | 02077 | 密封式 | 71.5 | 65 | 71.5 |  | 02077 | confirmed | 54.3 | 中文量词互换：个 → 台（价格不变） | 赛特尔25年.xls｜初中化学｜第14行
13 | 听诊器 | 插入式单用听诊器，100Hz～500Hz 衰减。≤12dB。 | 个 | 6 | 17 |  | 02101 | 医用 | 18.7 | 102 | 112.2 |  | 02101 | confirmed | 72.33 |  | 赛特尔25年.xls｜初中物理｜第22行
14 | 水族箱 | 1、为玻璃制水族箱，附增氧泵 2、尺寸≥240*150*170mm 3、壁厚≥3mm | 套 | 1 | 260 |  | 02126 |  | 286 | 260 | 286 |  | 02126 | confirmed | 57 |  | 赛特尔25年.xls｜初中生物｜第29行
15 | 手持移动灯 | 1、为按压式手电筒 2、手动蓄电，无需电池，三个LED灯泡照明 | 只 | 12 | 14 |  | 02128 | 可充电电筒，灯头有三个高亮LED灯 | 15.4 | 168 | 184.8 |  | 02128 | confirmed | 57 |  | 赛特尔25年.xls｜小学科学｜第20行
16 | 水槽 | 1、为透明塑料制水槽 2、上口尺寸≥250mm*180mm，深度≥100mm 3、产品底部有加强筋，增加产品硬度，上壁口加厚，厚度≥2mm | 个 | 12 | 24 |  |  | 透明塑料、树脂，长方形，带盖，带透气孔，长30cm×宽20cm×高15cm | 26.4 | 288 | 316.8 |  |  | confirmed | 53 |  | 赛特尔25年.xls｜小学新课标科学｜第50行
17 | 方座支架 | 1、组成：方形座1，质量≥1.5kg，立杆1，垂直夹2，平行夹、烧瓶夹、大铁环、小铁环、吊杆各1 2、方座支架的底座由铁板冲压而成，尺寸≥210×135mm，立杆直径≥9mm，一端有M8螺纹，底座和立杆表面做防锈处理。 | 套 | 75 | 36 |  | 03002 |  | 39.6 | 2700 | 2970 |  | 03002 | confirmed | 57 |  | 赛特尔25年.xls｜初中物理｜第28行
18 | 三脚架 | 1、产品由铁环和三只脚焊接而成，表面喷涂处理。 2、铁环内径：≥φ70mm。 3、脚采用≥5mm圆钢制作，脚高≥150mm。 | 个 | 26 | 5 |  | 03006 | 铁质，环内径 75 mm，高 150 mm | 5.5 | 130 | 143 |  | 03006 | confirmed | 51 | 规格量程不符：询价70~70mm，候选75~75mm | 赛特尔25年.xls｜初中物理｜第31行
19 | 试管架 | 1、为塑料试管架 2、为组装式，6孔6柱 3、孔径≥20mm,立柱直径≥8mm | 个 | 26 | 6 |  | 03008 | 木质或塑料制，8孔、8架。架身表面无毛刺、无裂痕、木材经脱脂干燥处理，表面涂有清漆。 | 6.6 | 156 | 171.6 |  | 03008 | confirmed | 51 | 价格偏离同组中位数（¥1.3） | 赛特尔25年.xls｜小学科学｜第24行
20 | 旋转架 | 1、由底座、直筒、桶盖和支架组成 2、每套2个 3、底座尺寸≥85mm*55mm | 套 | 4 | 5 |  | 03013 | 由一对底座、立杆及转台组成，底座的尺寸为Φ71x12mm；立杆的尺寸为Φ15x43mm；转台带有Φ2x45mm金属转轴，转台上有38x18x8的槽，槽可以放置玻棒胶棒及条形磁铁，转动灵活；转台、转轴与底座安装后总高不小于95mm；彩盒成对包装 | 5.5 | 20 | 22 |  | 03013 | confirmed | 41 | 规格尺寸不符：询价55×85mm，候选12×71mm；规格量程不符：询价55~85mm，候选12~71mm | 赛特尔25年.xls｜初中物理｜第33行
21 | 百叶箱 | 1、为塑料或木质单层百叶箱 2、箱内≥460mm×290mm×537mm 3、附百叶箱支架1和温度表支架1 | 套 | 1 | 160 |  | 03022 | 460mm×290mm×537mm | 176 | 160 | 176 |  | 03022 | confirmed | 76.42 | 中文量词互换：个 → 套（价格不变） | 赛特尔25年.xls｜初中地理｜第9行
22 | 教学电源 | 直流稳压 1.5V～12V，2A，分为 1.5V、3V、4.5V、6V、9V、12V 共 6 档，电磁铁专用 2A。 | 台 | 1 | 180 |  | 04004 | 交流 2V～12V,5A,每2V一档 ； 直流 1.5V～12V，2A，分为1.5V、3V、4.5V、6V、9V、12V,共六档；40A、8s自动关断 | 198 | 180 | 198 |  | 04004 | confirmed | 71 | 规格量程不符：询价2~2a，候选5~5a | 赛特尔25年.xls｜初中物理｜第35行
23 | 电池盒 | R20（1＃）电池用，接线柱式，4个一套 | 个 | 24 | 4.4 |  | 04010 | 4个一组，1号电池 | 4.84 | 105.6 | 116.16 |  | 04010 | confirmed | 55.16 | 价格偏离同组中位数（¥13） | 赛特尔25年.xls｜高中物理｜第36行
24 | 直尺 | 1、规格：500mm 2、产品为木质直尺 3、产品最小刻度为毫米刻度 4、宽≥25mm,厚≥5mm | 只 | 24 | 5 |  | 81358 | 500mm | 5.5 | 120 | 132 |  | 81358 | confirmed | 51 | 规格量程不符：询价500~500mm，候选500~500mm | 赛特尔25年.xls｜高中通用技术｜第155行
25 | 软尺 | 规格：长2000mm，宽≥10mm，精度1mm | 个 | 24 | 2 |  | 10007 | 最大量程2000mm,最小刻度1mm,纤维材质,尺身宽度大于15mm。 | 2.2 | 48 | 52.8 |  | 10007 | confirmed | 54.59 | 规格量程不符：询价2000~2000mm，候选2000~2000mm | 赛特尔25年.xls｜小学数学｜第4行
26 | 托盘天平 | 1、规格：200g，0.2g，配 6 级（M2 级）砝码 2、底座金属制，尺寸≥250*70mm；托盘塑料制直径≥110mm | 台 | 1 | 30 |  | 11004 | 200g，0.2g | 33 | 30 | 33 |  | 11004 | confirmed | 56.54 | 规格量程不符：询价200~200g，候选200~200g | 赛特尔25年.xls｜初中物理｜第50行
27 | 托盘天平 | 1、规格：500g，0.5g，配 6 级（M2 级）砝码 2、底座金属制，尺寸≥250*70mm；托盘塑料制直径≥110mm | 台 | 25 | 55 |  | 11005 | 500g，0.5g | 60.5 | 1375 | 1512.5 |  | 11005 | confirmed | 56.74 | 规格量程不符：询价500~500g，候选500~500g | 赛特尔25年.xls｜初中物理｜第51行
28 | 金属钩码 | 1、规格：50g×10，能叠放； 2、为圆柱形组合钩码； 3、为铁质镀锌。 | 套 | 25 | 15 |  | 11021 | 10g×1，20g×2，50g×2，200g×2 | 16.5 | 375 | 412.5 |  | 11021 | confirmed | 55.06 | 规格量程不符：询价50~50g，候选50~50g | 赛特尔25年.xls｜初中物理｜第56行
29 | 电子停表 | 精度0.01S | 块 | 18 | 12 |  | 12003 | 0.1s | 13.2 | 216 | 237.6 |  | 12003 | confirmed | 51 | 价格偏离同组中位数（¥175） | 赛特尔25年.xls｜初中物理｜第60行
30 | 温度计 | 1、有机液体，0℃～100℃，1℃ 2、为玻璃制，直径≥5mm,有保护套 | 支 | 60 | 2 |  | 13001 | 红液，0℃～100℃ | 2.2 | 120 | 132 |  | 13001 | confirmed | 69.34 | 价格偏离同组中位数（¥10） | 赛特尔25年.xls｜初中物理｜第65行
31 | 温度计 | 1、规格：水银，0℃～100℃，1℃ 2、为玻璃制，直径≥5mm,有保护套 | 支 | 1 | 2 |  | 13001 | 红液，0℃～100℃ | 2.2 | 2 | 2.2 |  | 13001 | confirmed | 71.76 | 价格偏离同组中位数（¥10） | 赛特尔25年.xls｜初中物理｜第65行
32 | 体温计 | 水银，35℃～42℃，盒式，带绳 | 支 | 1 | 6 |  | 13010 | 水银，35℃～42℃ | 6.6 | 6 | 6.6 |  | 13010 | confirmed | 79 |  | 赛特尔25年.xls｜初中物理｜第70行
33 | 寒暑表 | 1、由温度计和刻度板组成 2、测量范围：≥—10℃～50℃，1℃ 3、尺寸≥200*50mm | 只 | 1 | 4 |  | 13020 | 1．由塑料材料镶嵌玻璃棒芯组成。2.采用摄氏（℃）和华氏（℉）塑料双刻度，面板标有：摄氏 -50℃～40℃，华氏-20℉～120℉；玻璃棒芯感温液，正面放大玻璃液读数。3.最小分度值：2℃；4.储藏条件：-30℃～60℃；5.外形尺寸：200mm×52mm×10mm。 | 4.4 | 4 | 4.4 |  | 13020 | confirmed | 71.53 |  | 赛特尔25年.xls｜初中物理｜第73行
34 | 最高温度表 | 1、测量范围：≥—15℃～80℃，0.5℃ 2、玻璃制，直径≥5mm,有保护套 | 支 | 1 | 10 |  | 13021 | 最高温度计玻璃管上刻有-16℃～+81℃的标志，刻度清晰，字迹清楚。不应有酒精柱中断现象。玻璃管表面平整光洁，无划痕、气泡、结石、条纹等现象 | 11 | 10 | 11 |  | 13021 | confirmed | 51 |  | 赛特尔25年.xls｜小学科学｜第41行
35 | 最低温度表 | 1、测量范围：≥—50℃～40℃，0.5℃ 2、玻璃制，直径≥5mm,有保护套 | 支 | 1 | 10 |  | 13022 | 1. 最低温度计的毛细管内有一哑铃形游标。 2. 最低温度计玻璃管上刻有-52℃～+41℃的标志，刻度清晰，字迹清楚。不应有酒精柱中断现象。 3. 玻璃管表面平整光洁，温度计各部位无严重内应力集中现象 | 11 | 10 | 11 |  | 13022 | confirmed | 51 |  | 赛特尔25年.xls｜小学科学｜第42行
36 | 条形盒测力计 | 规格：5N，0.1N | 个 | 24 | 6 |  | 14001 | 10N | 6.6 | 144 | 158.4 |  | 14001 | confirmed | 57 |  | 赛特尔25年.xls｜初中物理｜第74行
37 | 条形盒测力计 | 规格：2.5N，0.05N | 个 | 24 | 6 |  | 14001 | 10N | 6.6 | 144 | 158.4 |  | 14001 | confirmed | 57 |  | 赛特尔25年.xls｜初中物理｜第74行
38 | 条形盒测力计 | 规格：1N，0.02N | 个 | 24 | 6 |  | 14004 | 1N，分度值0.02N | 6.6 | 144 | 158.4 |  | 14004 | confirmed | 68.87 |  | 赛特尔25年.xls｜初中物理｜第77行
39 | 多用电表 | 1、规格：2.5级，一个转换开关； 2、可以测量直流电流、直流电压、交流电压，多级可调（≥5档） 3、外形尺寸≥160*110*40mm | 个 | 1 | 68 |  | 15011 | 不低于模拟式电表的交流5级，直流2.5级 | 74.8 | 68 | 74.8 |  | 15011 | confirmed | 57 |  | 赛特尔25年.xls｜初中物理｜第94行
40 | 干湿球温度计 | —35℃～45℃，0.5℃ | 个 | 1 | 6 |  | 13023 | -36℃～+46℃ | 6.6 | 6 | 6.6 |  | 13023 | confirmed | 50.3 | 中文量词互换：付 → 个（价格不变） | 赛特尔25年.xls｜高中地理｜第24行
41 | 指南针 | 中文≥4个方向，定位≤5s，外径≥50mm | 个 | 24 | 2 |  | 16007 | 指南针由塑料圆盒、方位盘、小指针、塑料盖组成。塑料圆盒直径不小于40mm。 | 2.2 | 48 | 52.8 |  | 16007 | confirmed | 49 | 规格量程不符：询价50~50mm，候选40~40mm | 赛特尔25年.xls｜初中地理｜第21行
42 | 肺活量计 | 1、由浮筒、软管和吹嘴组成 2、浮筒尺寸≥φ140*350mm 3、浮筒上有0～7.0L标尺，最小刻度0.1L 4、一次性吹嘴50个 | 套 | 1 | 210 |  | 16016 |  | 231 | 210 | 231 |  | 16016 | confirmed | 44.3 | 中文量词互换：台 → 套（价格不变）；规格量程不符：询价140~350mm，候选2~3mm | 赛特尔25年.xls｜初中生物｜第42行
43 | 雨量器 | 包括雨量筒与量杯；雨量筒包括承水器、贮水瓶和外筒；承水口内径200mm | 套 | 24 | 200 |  | 16022 | 包括雨量筒与量杯；雨量筒包括承水器、贮水瓶和外筒；承水口内径200mm | 220 | 4800 | 5280 |  | 16022 | confirmed | 75 | 规格量程不符：询价200~200mm，候选200~200mm | 赛特尔25年.xls｜高中地理｜第35行
44 | 便携式风速仪 | 便携式三杯磁感式风速仪，LCD 显示，带风向指示装置 | 台 | 1 | 58 |  |  | 风速指标：风速测量范围：0m/s～30m/s；风速传感器启动风速：0.8m/s；可显示的风速参数：瞬时风速、平均风速、瞬时风级、平均风级、对应浪高；风向指标：风向测量范围0°~360°,16个方位；风向传感器启动风速1.0m/s，风向测量精度±1/2方位 | 63.8 | 58 | 63.8 |  |  | confirmed | 33.27 | 价格偏离同组中位数（¥204） | 赛特尔25年.xls｜小学新课标科学｜第167行
45 | 斜面 | 1、由斜面板和支撑杆组成 2、斜面板尺寸为：≥350*100mm；有三个高度固定口 3、附小车 | 套 | 26 | 14 |  | 29001 | 斜面应包括一块木板和一只滑轮。木板长度为600㎜、宽度为100㎜、厚度不小于18㎜，且板面经脱脂干燥处理，无明显变形和裂纹。木板一侧面印有0～60㎝的刻度，最小分度值为1㎝。木板的“0”刻度一端应有一个高度不小于10㎜的限位块，宽度与木板的宽度相同。木板另一端装有一个滑轮，滑轮应旋转灵活，应能调节角度并固定。产品配有一根安装支杆,直径约7mm，长度不小于80mm，支杆能插入木板一侧的孔中并可安装在铁架台上。 | 15.4 | 364 | 400.4 |  | 29001 | confirmed | 38.3 | 中文量词互换：个 → 套（价格不变）；规格量程不符：询价100~350mm，候选600~600mm；规格量程不符：询价100mm，候选600mm；价格偏离同组中位数（¥68）；同分多价：最高分候选存在不同历史价格 | 赛特尔25年.xls｜小学科学｜第52行
46 | 压簧 | 1、规格：≥Φ20mm，30N 2、材质：钢丝绕制，表面镀锌 | 套 | 26 | 3 |  | 29002 | 由直径φ1.5㎜±0.2㎜的弹簧钢丝绕制而成。外径φ28㎜±1㎜，高度不小于50㎜，有效圈数不少于5圈。上下两端面平齐，表面镀铬。 | 3.3 | 78 | 85.8 |  | 29002 | confirmed | 41 | 规格量程不符：询价20~20mm，候选1.5~1.5mm；规格量程不符：询价20mm，候选50mm | 赛特尔25年.xls｜小学科学｜第54行
47 | 拉簧 | 1、规格：≥Φ20mm，30N 2、材质：钢丝绕制，表面镀锌 | 套 | 26 | 3 |  | 29003 | 由直径φ1㎜±0.2㎜的弹簧钢丝密绕而成。外径φ20㎜±1㎜，总长度不小于70㎜，有效圈数不少于35圈。上下两端为直径约φ20㎜整圆环，表面镀铬。 | 3.3 | 78 | 85.8 |  | 29003 | confirmed | 41 | 规格量程不符：询价20~20mm，候选1~1mm；规格量程不符：询价20mm，候选70mm | 赛特尔25年.xls｜小学科学｜第55行
48 | 沉浮块 | 同体积不同质量、同质量不同体积、在水中部分浮。可改变质量、改变体积物体 | 套 | 26 | 8 |  | 29004 | 同体积不同质量的圆柱体3个，外形尺寸φ40×25㎜，其中一个密度小于1g/cm3，一个约等于1g/cm3，一个大于1g/cm3；同质量不同体积的50g正方体3个，它们的棱长分别为42㎜、36.8㎜、33㎜；可改变质量的塑料鸡蛋壳1个，中部空，可以打开，椭圆外形约62×42㎜。 | 8.8 | 208 | 228.8 |  | 29004 | confirmed | 57 |  | 赛特尔25年.xls｜小学科学｜第56行
49 | 杠杆尺及支架 | 1、由底座、支架、杠杆尺、调平旋钮等组成 2、底座尺寸≥160*70mm；整体高度≥220mm；杠杆尺长≥210mm | 个 | 26 | 6 |  | 29005 | 由底座、支杆、杠杆尺、支轴组成。底座塑料制成，尺寸：170×80×12mm，支杆高度220mm，上端有固定支轴的铜嵌件，杠杆尺180×22×3mm，两端有调平螺母，沿中间孔两边均匀分布5个孔，并标记有刻线及数字，支轴为注塑螺丝，杠杆尺在支轴上转动灵活。 | 6.6 | 156 | 171.6 |  | 29005 | confirmed | 49.22 | 规格尺寸不符：询价70×160mm，候选12×80×170mm；规格量程不符：询价70~160mm，候选12~170mm | 赛特尔25年.xls｜小学科学｜第57行
50 | 演示滑轮组 | 单2，二串1，可卡1，附滑轮绳 | 套 | 26 | 18 |  | 21031 | 单2，三并2，三串2 | 19.8 | 468 | 514.8 |  | 21031 | confirmed | 54.3 | 中文量词互换：组 → 套（价格不变）；价格偏离同组中位数（¥115） | 赛特尔25年.xls｜初中物理｜第128行
51 | 轮轴及支架 | 1、规格：Φ60mm、Φ45mm、Φ30mm 台阶轮，有止动螺钉 2、由底座、支架和大小圆轮组成 3、底座尺寸≥160*70mm；整体高度≥220mm； | 套 | 26 | 5 |  | 29007 | 由底座、支杆、轮轴、细线组成。底座外形不小于170×80mm，支杆长度不小于200mm，轮轴三种直径分别为80mm、40mm、20mm。各部件材质均为塑料制 | 5.5 | 130 | 143 |  | 29007 | confirmed | 49 | 规格量程不符：询价70~160mm，候选80~170mm；价格偏离同组中位数（¥20） | 赛特尔25年.xls｜小学科学｜第59行
52 | 齿轮组及支架 | 1、规格：齿数比1:2:3，三齿轮位置可换 2、底座尺寸≥160*70mm；整体高度≥220mm； | 套 | 1 | 5 |  | 29008 | 由底座、支杆、齿轮、手摇柄组成。底座外形不小于170×80mm，支杆长度不小于220mm，齿轮三个，齿数分别为42、28、14，直径分别约为80mm、55mm、30mm。三个齿轮的安装位置可以任意互换。各部件材质均为塑料制 | 5.5 | 5 | 5.5 |  | 29008 | confirmed | 55.3 | 规格量程不符：询价70~160mm，候选80~170mm；价格偏离同组中位数（¥36） | 赛特尔25年.xls｜小学科学｜第60行
53 | 弹簧片 | ≥200mm×20mm×1mm | 套 | 24 | 2 |  | 29009 | 弹簧钢片，长不小于150mm，宽不小于12mm，厚度不小于0.3mm。表面镀铬 | 2.2 | 48 | 52.8 |  | 29009 | confirmed | 43 | 规格量程不符：询价1~200mm，候选150~150mm；价格偏离同组中位数（¥38） | 赛特尔25年.xls｜小学科学｜第61行
54 | 小车 | 1、多种驱动方式 2、由车身和车轮组成 3、尺寸≥100*65*35mm | 个 | 48 | 9 |  | 29010 | 小车车身由塑料制成，表面光滑。车身长不小于100㎜，宽不小于60㎜。小车的质心线的前端装有一个挂钩，上面有放置钩码等重物的槽，槽的长宽不小于50㎜，深不小于15㎜。小车有四个金属制成的轮子，前后轮轴距大于60㎜，两轮距大于40㎜，车轮直径大于φ20㎜。小车轮子转动灵活。 | 9.9 | 432 | 475.2 |  | 29010 | confirmed | 41 | 规格量程不符：询价35~100mm，候选100~100mm；规格量程不符：询价35mm，候选100mm；价格偏离同组中位数（¥60） | 赛特尔25年.xls｜小学科学｜第62行
55 | 三球仪 | 1、由底座、转动装置、四季盘、太阳模型、地球模型、月球模型和月相盘组成 2、四季盘上有二十四节气、月份、四季等划分 3、能演示太阳、地球、月球的运行规律 | 台 | 2 | 75 |  | 28007 | 由地球，太阳，插头，底座，月球，季节盘，固定螺帽，月相板，太平齿轮，变速箱组成。可用演示地球、月球和太阳的相对运动关系、昼夜的形成，日月交替，日蚀与月蚀等。 | 82.5 | 150 | 165 |  | 28007 | confirmed | 57 |  | 赛特尔25年.xls｜小学科学｜第63行
56 | 太阳高度测量器 | 1、由底座、支架和测量盘组成 2、底座直径≥80mm,整体高度≥130mm；测量盘金属制，直径≥100mm，印有角度标尺 | 个 | 1 | 6 |  | 29011 | 1. 由铝制量角器、支撑架、测量架、重锤、底座等组成，能测量太阳在天体座标中的高度（角度）。 2. 量角器尺寸：φ100mm×0.5mm，有0-180°刻度线，最小刻度1°。 3. 测量架为“[”型，铝制，可绕中心旋转，测量架上端的吸光屏上的十字孔，与下端投影屛为十字线在同一直线上。 4. 底座直径φ83mm，装有调平螺丝，并使重锤能对准基尖。 5. 支撑架高度120mm，量角器、测量架和重锤安装在上面。 | 6.6 | 6 | 6.6 |  | 29011 | confirmed | 43 | 规格量程不符：询价80~80mm，候选0.5~100mm；价格偏离同组中位数（¥130） | 赛特尔25年.xls｜小学科学｜第64行
57 | 风的形成实验材料 | 1、由风扇、风管、底座和蜡烛组成 2、风管直径≥50mm,高度≥100mm | 套 | 1 | 11 |  | 29012 | 由透明塑料制的风筒、金属制的风叶组件、蜡烛组成，风筒内径45mm，三只脚的高度为50mm，风筒与脚为一体式，总高度为220mm；风叶组件可安装在风筒上端，风叶的直径为36mm,风叶转动轻巧灵活。 | 12.1 | 11 | 12.1 |  | 29012 | confirmed | 35 | 规格量程不符：询价50~50mm，候选45~45mm；规格量程不符：询价100mm，候选220mm；价格偏离同组中位数（¥45） | 赛特尔25年.xls｜小学科学｜第65行
58 | 太阳能的应用材料 | 1、由太阳能板、小电机、风扇、导线等组成 2太阳能板的尺寸≥45*45mm | 套 | 12 | 19 |  | 29015 | 仪器由太阳能电池板、小电机插件组成 太阳能电池板：最大开路电压：约3.4V，最大短路电流：约50mA；小电机插件：工作电压：3V，工作电流：约30mA | 20.9 | 228 | 250.8 |  | 29015 | confirmed | 35 | 规格量程不符：询价45mm，候选50000mm；规格量程不符：询价45mm，候选50000mm | 赛特尔25年.xls｜小学科学｜第68行
59 | 音叉 | 规格：512Hz | 只 | 1 | 21 |  | 22001 | 256Hz | 23.1 | 21 | 23.1 |  | 22001 | confirmed | 57 |  | 赛特尔25年.xls｜初中物理｜第136行
60 | 音叉 | 1、规格：256Hz； 2、由共鸣箱、音叉、橡皮锤组成； 3、共鸣箱为木质，尺寸≥300*90*50； 4、音叉为钢制，表面镀铬。 | 套 | 24 | 21 |  | 22001 | 256Hz | 23.1 | 504 | 554.4 |  | 22001 | confirmed | 57 |  | 赛特尔25年.xls｜初中物理｜第136行
61 | 小鼓 | 1、由小鼓和鼓槌组成 2、鼓面直径≥120mm | 个 | 16 | 20 |  | 29016 | 圆形，直径不小于150mm，高度不小于45mm，木制壳体，两面羊皮鼓面，带有挂带，二个小锤，每个小鼓应硬纸盒包装 | 22 | 320 | 352 |  | 29016 | confirmed | 49 | 规格量程不符：询价120~120mm，候选150~150mm | 赛特尔25年.xls｜小学科学｜第70行
62 | 热传导实验材料 | 1、木棒、铁棒、塑料棒、玻璃棒、陶瓷片、棉花、石棉等组成 | 套 | 26 | 7 |  | 29018 | 由木片，金属片，塑料片，玻璃片，陶瓷片、棉花、石棉等材料组成，配有塑料盒体，其中金属片2片，木片、金属片、塑料片、玻璃片、陶瓷片长80mm，宽20mm，厚0.5-4mm. | 7.7 | 182 | 200.2 |  | 29018 | confirmed | 51 | 价格偏离同组中位数（¥40） | 赛特尔25年.xls｜小学科学｜第72行
63 | 物体热胀冷缩实验材料 | 金属球、塑料球、实验环，用开水和冷水实验 | 套 | 16 | 9 |  | 29019 | 由铜球、塑料球、实验环组成，铜球、塑料球直径不小于Ф19mm，铜球、塑料球、均应带有悬挂链及手柄，实验环与铜球，塑料球直径相配套，带有手柄，实验效果明显 | 9.9 | 144 | 158.4 |  | 29019 | confirmed | 32.49 | 价格偏离同组中位数（¥35） | 赛特尔25年.xls｜小学科学｜第73行
64 | 灯座及灯泡 | 1、产品由底座、接线柱、灯座、连接片、小灯泡组成 2、底座尺寸≥70*20*10mm | 个 | 26 | 2 |  | 29020 | 由底板、接线柱，灯座组成。灯座为螺旋灯座，与E10小电珠配用。最高工作电压为36V，最大工作电流为2.5A。底座用黑色ABS塑料制成，表面平整光洁。外形尺寸约75×35×10mm，底座上有两个直径为4.5mm的安装孔，孔的中心距离为40±0.5mm。应有足够的强度。接线柱M4，行程不小于6mm。小灯泡旋入后，应接触良好可靠，不应有接触不良或短路。未旋入小灯泡时，两接线柱间电阻不小于100MΩ。未旋入小灯泡时，两接线柱间抗电强度为500V。附2.5V 0.3A小电珠1个。 | 2.2 | 52 | 57.2 |  | 29020 | confirmed | 43 | 规格尺寸不符：询价10×20×70mm，候选10×35×75mm；规格量程不符：询价10mm，候选100000mm；价格偏离同组中位数（¥0.65） | 赛特尔25年.xls｜小学科学｜第74行
65 | 开关 | 1、产品由底座、接线柱、闸刀、闸刀座、连接片组成 2、底座尺寸≥70*20*10mm | 个 | 26 | 2.5 |  | 29021 | 由底座，接线柱，闸刀，刀座，刀承和绝缘手柄组成。底座：黑色塑料，75mm×35mm×10mm 闸刀，刀座用δ=0.8mm磷铜片制，闸刀长50mm，宽8mm。开关接通，电阻不大于0.01Ω，开关断开电阻100MΩ,工作电压不超过36V，工作电流不超过6A，执行JY 0117-1991标准。抗电强度为500V，寿命不小于10000次。 | 2.75 | 65 | 71.5 |  | 29021 | confirmed | 41 | 规格尺寸不符：询价10×20×70mm，候选10×35×75mm；规格量程不符：询价10mm，候选100000mm | 赛特尔25年.xls｜小学科学｜第75行
66 | 物体导电性实验材料 | 1、产品由盒体、Y型支架、电池盒、发光二极管及测试材料组成 2、测试材料有铜、铁、铝、塑料、木 3、演示盒面尺寸≥110*60*25mm | 套 | 12 | 11 |  | 29022 | 由透明杯体、杯盖、电极，插座卡，发光二极管，电池盒及测试片（铜、铁、铝、塑料）组成。电池使用5#电池两节 | 12.1 | 132 | 145.2 |  | 29022 | confirmed | 51 | 价格偏离同组中位数（¥35） | 赛特尔25年.xls｜小学科学｜第76行
67 | 条形磁铁 | 1、产品为铝铁碳条形磁铁 2、产品分红蓝两色，红色N级，蓝色S级 3、每套2个，尺寸≥175*21*11mm | 套 | 1 | 16 |  | 24001 | D-CG-LT-180 | 17.6 | 16 | 17.6 |  | 24001 | confirmed | 57 |  | 赛特尔25年.xls｜初中物理｜第187行
68 | 条形磁铁 | 1、产品为铝铁碳条形磁铁 2、产品分红蓝两色，红色N级，蓝色S级 3、每套2个，尺寸≥36*8*6mm | 套 | 26 | 16 |  | 24001 | D-CG-LT-180 | 17.6 | 416 | 457.6 |  | 24001 | confirmed | 57 |  | 赛特尔25年.xls｜初中物理｜第187行
69 | 蹄形磁铁 | 1、规格：100mm 2、产品为铝铁碳蹄形磁铁 3、产品分红蓝两色，红色N级，蓝色S级 4、长度为80mm,截面面积≥19*10mm | 套 | 1 | 14 |  | 24002 | D-CG-LU-80 | 15.4 | 14 | 15.4 |  | 24002 | confirmed | 57 |  | 赛特尔25年.xls｜初中物理｜第188行
70 | 蹄形磁铁 | 1、产品为铝铁碳蹄形磁铁 2、产品分红蓝两色，红色N级，蓝色S级 3、整体长度为≥35mm,截面尺寸≥8*6mm | 套 | 26 | 14 |  | 24002 | D-CG-LU-80 | 15.4 | 364 | 400.4 |  | 24002 | confirmed | 57 |  | 赛特尔25年.xls｜初中物理｜第188行
71 | 磁针 | 1、产品由磁针座和磁针组成 2、整体高度≥105mm；磁针呈翼形，长≥140mm,分红白两色 3、每套2个 | 套 | 26 | 4 |  |  | 2 支，针体 140 mm×8 mm，座 Φ 71 mm×112 mm，磁针体中间铆接铜轴承套，内嵌玻璃轴承，平均磁感应强度≥9 mT | 4.4 | 104 | 114.4 |  |  | confirmed | 41 | 规格量程不符：询价105~105mm，候选140~140mm；规格量程不符：询价140mm，候选9000mm | 赛特尔25年.xls｜初中新课标物理｜第331行
72 | 环形磁铁 | 1、产品为铝铁碳环形磁铁 2、产品分红蓝两色，红色N级，蓝色S级 3、产品外径≥30mm，厚≥5mm | 套 | 12 | 2 |  | 29030 | 铁氧体材料，环形，外径36mm，中心孔18mm。磁极方向为平面上下，应有明显的极性标记。N极为红色，S极为蓝色或白色。磁极表面磁感应强度应不小于0.05T。 | 2.2 | 24 | 26.4 |  | 29030 | confirmed | 43 | 规格量程不符：询价30~30mm，候选36~36mm；价格偏离同组中位数（¥13.5） | 赛特尔25年.xls｜小学科学｜第82行
73 | 电磁铁组装材料 | 1、产品由线圈骨架2个、铁芯2个、导线2根等组成 2、线圈骨架长≥35mm | 套 | 12 | 7 |  | 29031 | 由二个铁芯、二个线圈骨架、1米和2米导线各1根、小垫片10个组成，铁芯直径不小于8㎜。 | 7.7 | 84 | 92.4 |  | 29031 | confirmed | 41 | 规格量程不符：询价35~35mm，候选8~8mm；规格量程不符：询价35mm，候选2000mm；价格偏离同组中位数（¥26） | 赛特尔25年.xls｜小学科学｜第83行
74 | 电磁铁 | 1、产品由U型支架、2个线圈、接线柱和衔铁组成 2、U型支架直径≥10mm 3、线圈的尺寸≥17*38mm | 套 | 1 | 14 |  | 29032 | 由一个线圈、铁芯、小垫片组成。铁芯上端可悬挂，线圈有3个接线柱,中间为绕组抽头，线圈表面有明显的绕向标志。小垫片数量不少于100片。工作电压1.5～3V | 15.4 | 14 | 15.4 |  | 29032 | confirmed | 57 |  | 赛特尔25年.xls｜小学科学｜第84行
75 | 手摇发电机 | 1、产品由透明外壳、发电机、摇把、灯泡、接线柱和导线组成 2、示内部结构 | 个 | 26 | 21 |  | 29033 | 产品供学生实验探究简单发电机的结构原理，由底座、转动线圈、U形磁铁、电刷机构、发光管显示、手摇传动机构组成。底座为塑料制品，尺寸为155x92x15mm；线圈长50mm、宽40mm，并带有换向转轴；U形磁铁高度95mm、宽74mm；电刷机构由电刷片、固定块、连接杆三部分，电刷片共2片，为镀镍的黄铜材质，尺寸为64x7x0.25mm；固定块共2个，为8x8x10mm,带有M4的丝孔；连接杆共2只，为Φ5x45mm的金属杆，表面作防锈处理。发电机的输出电压不小于DC1V，发光管为直径8mm红、黄发光管显示。传动机构为带手柄的主动轮、皮带、从动轮组成，主动轮的直径为70mm，皮带的直径为2mm，从动轮的直径为12mm。产品采用彩盒个只包装。 | 23.1 | 546 | 600.6 |  | 29033 | confirmed | 51 | 价格偏离同组中位数（¥95） | 赛特尔25年.xls｜小学科学｜第85行
76 | 小孔成像装置 | 1、产品由三个支架、小孔屏、白光屏和蜡烛组成 2、白光屏的尺寸为≥59*79mm | 套 | 26 | 5 |  | 29035 | 由2个插座、小孔板、白屏、蜡烛组成。产品应有一个彩色包装盒。 | 5.5 | 130 | 143 |  | 29035 | confirmed | 57 | 价格偏离同组中位数（¥40） | 赛特尔25年.xls｜小学科学｜第87行
77 | 平面镜及支架 | 1、产品由支架和平面镜组成组成 2、平面镜为圆形，直径≥45mm | 套 | 12 | 7 |  | 29036 | 由二套平面镜、支座、支杆组成。平面镜直径50mm，支杆可调高度不小于30mm。支座为方形，底面尺寸为55×40㎜，中间立柱高大于40㎜，立柱中间有一个M4的注塑止紧螺丝。 | 7.7 | 84 | 92.4 |  | 29036 | confirmed | 41 | 规格量程不符：询价45~45mm，候选40~55mm；规格形状不符：询价圆形，候选方形 | 赛特尔25年.xls｜小学科学｜第88行
78 | 曲面镜及支架 | 1、产品由凹面镜、凸面镜和支架组成 2、凹面镜和凸面镜的直径≥45mm | 套 | 12 | 9 |  | 29037 | 由带镜框凸面镜和凹面镜各1个，支杆、底座各2件组成。凸、凹面镜镜片外径为50mm，凹面镜焦距为65mm±10mm，凸面镜焦距为-65mm±10mm。底座为方形，底面尺寸为55×40㎜，中间立柱高大于40㎜，立柱中间有一个M4的注塑止紧螺丝。底座应有足够的稳定度，不影响实验的操作。 | 9.9 | 108 | 118.8 |  | 29037 | confirmed | 41 | 规格量程不符：询价45~45mm，候选40~55mm；规格量程不符：询价45mm，候选65mm；价格偏离同组中位数（¥36） | 赛特尔25年.xls｜小学科学｜第89行
79 | 透镜、棱镜及支架 | 1、产品由凸透镜、凹透镜、三棱镜和支架组成 2、凸透镜和凹透镜的直径≥25mm；三棱镜的边长≥23mm | 套 | 12 | 10 |  | 29038 | 由带支座支架的凸透镜、凹透镜、三棱镜组成，透镜直径50㎜，三棱镜边长25㎜，长25㎜，底面尺寸为55×40㎜，中间立柱高大于40㎜，立柱中间有一个M4的注塑止紧螺丝。底座应有足够的稳定度，不影响实验的操作。 | 11 | 120 | 132 |  | 29038 | confirmed | 41 | 规格量程不符：询价25~25mm，候选40~55mm；规格量程不符：询价25mm，候选50mm | 赛特尔25年.xls｜小学科学｜第90行
80 | 昆虫观察盒 | 1、产品由观察盒和放大镜组成 2、观察盒底部尺寸≥86*86mm，高度≥80mm；放大镜直径≥58mm | 个 | 26 | 6 |  | 29040 | 1. 盒体尺寸：75mm×75mm×70mm ，镜片直径50mm，放大倍数3×； 2. 镜片无明显气泡，条纹，结石及破边等缺陷，透明度良好； 3. 盒体用聚苯或其它透明材料制作,模具成形,应光滑、平整、透明、无毛刺、划痕、裂纹等缺陷； 4. 底座（盒子下底）应划分为均等的方格，盒体与盒盖配合良好，开启方便。 | 6.6 | 156 | 171.6 |  | 29040 | confirmed | 41 | 规格尺寸不符：询价86×86mm，候选70×75×75mm；规格量程不符：询价86~86mm，候选70~75mm；价格偏离同组中位数（¥22） | 赛特尔25年.xls｜小学科学｜第92行
81 | 动物饲养笼 | 1、产品由两片U型钢丝网组合而成 2、钢丝直径不低于1mm 3、整体尺寸≥175*125*135mm | 个 | 1 | 60 |  | 81106 | 笼体金属材质，底盘塑料材质，内配食盒和饮水器 | 66 | 60 | 66 |  | 81106 | confirmed | 33 | 规格尺寸不符：询价125×135×175mm，候选350×400×500mm；规格量程不符：询价125~175mm，候选350~500mm；规格量程不符：询价135mm，候选500mm | 赛特尔25年.xls｜初中生物｜第293行
82 | 塑料注射器 | 1、规格：30ml 2、教学用塑料注射器，非医用，含针头 2、30ml,最小刻度为1ml 3、注射器直径≥20mm | 个 | 26 | 2 |  | 29042 | 塑料，30mL，医用。 | 2.2 | 52 | 57.2 |  | 29042 | confirmed | 45.88 | 规格量程不符：询价30~30ml，候选30~30ml | 赛特尔25年.xls｜小学科学｜第94行
83 | 单摆 | 1、由钢球及细线组成 2、细线长度≥1000mm 3、摆球直径≥15mm | 套 | 12 | 3 |  | 22004 | 一个摆球 | 3.3 | 36 | 39.6 |  | 22004 | confirmed | 59 | 价格偏离同组中位数（¥17） | 赛特尔25年.xls｜初中物理｜第139行
84 | 照相机模型 | 1、由镜头、机身和光屏组成 2、外观尺寸≥125*85*75mm | 套 | 16 | 35 |  | 39001 | 由ABS塑料壳体，镜筒、凸透镜、毛玻璃、白玻璃、三脚架组成，镜筒可伸缩调节，照相机尺寸为12.5*8cm,塑料壳体材质，上面的镜筒直径为4.5cm。三脚架为铝合金材料 | 38.5 | 560 | 616 |  | 39001 | confirmed | 49 | 规格尺寸不符：询价75×85×125mm，候选8×12.5mm | 赛特尔25年.xls｜小学科学｜第96行
85 | 儿童骨骼模型 | 1、正常直立，姿势固定在支架上，示头颅骨、脊柱、胸廊、骨盆、上肢骨、下肢骨等及关节均可活动 2、产品高≥420mm | 台 | 1 | 75 |  | 39051 | 产品由儿童骨骼模型、支杆、底座组成。产品应符合JY0001 教学仪器产品一般质量要求 | 82.5 | 75 | 82.5 |  | 39051 | confirmed | 57 |  | 赛特尔25年.xls｜小学科学｜第97行
86 | 儿童牙列模型 | 1、塑料牙列模型和牙刷组成 2、可开合 | 台 | 1 | 45 |  | 39052 | 产品由牙列模型、支杆、底座组成。产品应符合JY0001 教学仪器产品一般质量要求 | 49.5 | 45 | 49.5 |  | 39052 | confirmed | 53 |  | 赛特尔25年.xls｜小学科学｜第98行
87 | 少年人体半身模型 | 1、产品为PVC材质，带底座 2、头颈部座正中矢状切面，颈部做水平切面，胸腹部两侧近腋前线切下胸腹壁，显示内脏器官位置、形态结构和相互关系 3、整体高度≥500mm | 台 | 1 | 150 |  | 39053 | 材质：玻璃钢，高度650mm。 | 165 | 150 | 165 |  | 39053 | confirmed | 49 | 规格量程不符：询价500~500mm，候选650~650mm | 赛特尔25年.xls｜小学科学｜第99行
88 | 眼构造模型 | 1、塑料制作，≥5倍自然大的成人眼球模型，装置于支架上 2、通过眼球前后极做正中水平切面，示眼球壁三层被膜、眼球内分水晶状体、玻璃体和虹膜，由外向内三层被膜部分作梯形切面，显示其各部结构 3、眼球直径≥150mm | 台 | 1 | 50 |  | 39054 | 用于观察眼球形态结构的教学与实验。产品结构应符合JY164－84《眼球解剖放大模型技术要求》的规定。模型材质和工艺要求：采用环保无毒的塑料注塑成型。 | 55 | 50 | 55 |  | 39054 | confirmed | 55 |  | 赛特尔25年.xls｜小学科学｜第100行
89 | 平面政区地球仪 | 1、由球体和支架等组成 2、球体直径为≥310mm，平面比例尺1/400000000，球体通过地轴连接在支架上可以自由转动，并能停止在任一位置 3．球体为正圆形， | 个 | 2 | 60 |  | 34001 | 政区，1∶40 000 000 | 66 | 120 | 132 |  | 34001 | confirmed | 57 |  | 赛特尔25年.xls｜小学科学｜第103行
90 | 平面地形地球仪 | 1、由球体和支架等组成。 2、球体直径≥310mm，平面比例尺1/400000000，球体通过地轴连接在支架上可以自由转动，并能停止在任一位置 3、球体为正圆形， | 个 | 2 | 60 |  | 34002 | 地形，1∶40 000 000 | 66 | 120 | 132 |  | 34002 | confirmed | 57 |  | 赛特尔25年.xls｜小学科学｜第104行
91 | 地球构造模型 | 1、由底座、支架和球体组成 2、球体雕塑立体地形地貌、河流、山脉、海沟、海洋等，直径≥320mm 3、能展示内部地壳、地幔、地核 | 件 | 2 | 125 |  | 39152 | 模型由优质树脂材料制作，应牢固不变形。直径为：∮320mm，比例为：1：40000000。在立体地球仪的下半部沿赤道线东经45°至西经45°处切开剖面，可拆卸，显示：地壳、地幔、外地核、内地核，并标有距离：地壳17公里，地幔2900公里，外地核220公里。地球外部显示：七大洲、四大洋、赤道、南回归线、北回归线、南极圈、北极圈。产品应符合JY0001《教学仪器产品一般质量要求》。 | 137.5 | 250 | 275 |  | 39152 | confirmed | 47.03 | 规格量程不符：询价320~320mm，候选320~320mm | 赛特尔25年.xls｜小学科学｜第106行
92 | 司南模型 | 1、由底盘及磁性勺组成 2、尺寸≥210*210mm；勺子由嵌入强磁的塑料制成 | 台 | 2 | 45 |  | 39154 | 由地盘和磁性勺组成。地盘为240×240㎜玻璃框，有方位图，方位图上印有八卦、天干、地支和二十八宿。勺子为塑料制成，勺内嵌有高强磁性材料。地盘表面光滑，勺子在地盘上转动灵活。静止时勺尾指向南方。 | 49.5 | 90 | 99 |  | 39154 | confirmed | 47 | 规格量程不符：询价210~210mm，候选240~240mm | 赛特尔25年.xls｜小学科学｜第107行
93 | 月相变化演示器 | 1、由演示板和转板组成 2、演示板上印有每月三十天的月相图 3、尺寸≥600*480*15mm | 件 | 3 | 100 |  | 39156 | 模型能演示月亮圆缺的各种形状。产品设置的中心天体是地球，在地球的外围显示月球的公转轨道，并能演示出“新月—娥眉月—上弦月—凸月—满月—凸月—下弦月—娥眉月—新月”的月相周期性更造。机械结构和产品工艺应符合JY0001《教学仪器产品一般质量要求》。 | 110 | 300 | 330 |  | 39156 | confirmed | 53 |  | 赛特尔25年.xls｜小学科学｜第108行
94 | 植物种子传播方式标本 | 1、产品由动物传播、弹力传播、风力传播、水力传播组成，选用常见的植物种子制作 2、产品为塑料盒装 | 盒 | 12 | 22 |  | 43153 | 动物传播、弹力传播、风力传播、水力传播 | 24.2 | 264 | 290.4 |  | 43153 | confirmed | 57 |  | 赛特尔25年.xls｜小学科学｜第116行
95 | 天然材料标本 | 1、产品由木、竹、棉花、石油、煤、矿石组成 2、产品为塑料盒装 | 套 | 4 | 18 |  | 49001 | 木、棉花、石油、煤、矿石等 | 19.8 | 72 | 79.2 |  | 49001 | confirmed | 55 |  | 赛特尔25年.xls｜小学科学｜第117行
96 | 人造材料标本 | 1、产品由金属、塑料、玻璃、陶瓷、纸、布、密度板、水泥组成 2、产品为塑料盒装 | 套 | 4 | 18 |  | 49002 | 金属、塑料、玻璃、陶瓷、纸、 布、密度板、水泥等 | 19.8 | 72 | 79.2 |  | 49002 | confirmed | 57.51 |  | 赛特尔25年.xls｜小学科学｜第118行
97 | 纺织品标本 | 1、产品由原料棉、麻、丝、毛、化学纤维、混纺和这六种原料的纺织品组成 2、产品为塑料盒装 | 套 | 4 | 18 |  | 49003 | 由尼龙、棉布、涤棉、毛料、丝绸等样布组成。纺织品标本表面洁净，排列整齐，应注明类别。 | 19.8 | 72 | 79.2 |  | 49003 | confirmed | 57 |  | 赛特尔25年.xls｜小学科学｜第119行
98 | 各种纸样标本 | 1、产品由书写纸、复写纸、传真纸、装饰纸、白卡纸、铜版纸、卫生纸、蜡光纸、箱板纸、新闻纸、照相纸、绝缘纸组成 2、产品为塑料盒装 | 套 | 4 | 15 |  | 49004 | 由各种纸样装订成册，A6规格或64开大小 | 16.5 | 60 | 66 |  | 49004 | confirmed | 57 |  | 赛特尔25年.xls｜小学科学｜第120行
99 | 矿物标本 | 1、产品由石英、煤矿、铝土矿、正长石、大理石、白云石组成 2、产品为塑料盒装 | 套 | 12 | 18 |  | 49005 | 盒盖贴有与标本相对应的品名，标本分别为锡石、赤铁矿、铝土矿、黄铜矿、白云石、云母等。 | 19.8 | 216 | 237.6 |  | 49005 | confirmed | 53 |  | 赛特尔25年.xls｜小学科学｜第121行
100 | 岩石标本 | 1、产品由花岗岩、石灰岩、大理岩等组成 2、产品为塑料盒装 | 套 | 12 | 18 |  | 49006 | 盒盖贴有与标本相对应的品名，标本分别为玄武岩、花岗岩、安山岩、流纹岩、砂岩、页岩等 。 | 19.8 | 216 | 237.6 |  | 49006 | confirmed | 53 |  | 赛特尔25年.xls｜小学科学｜第122行
101 | 金属矿物标本 | 1、产品由黄铜矿、磁铁矿、铝土矿、白钨矿、锡石、菱镁矿组成 2、产品为塑料盒装 | 套 | 12 | 18 |  | 49007 | 铜、铁、铝、钨、锡等 | 19.8 | 216 | 237.6 |  | 49007 | confirmed | 55 |  | 赛特尔25年.xls｜小学科学｜第123行
102 | 土壤标本 | 1、产品由红壤、砖红壤、黑钙土、紫色土、水稻土等5种土壤组成 | 套 | 12 | 25 |  | 44002 | 红壤、砖红壤、黑钙土、紫色土、水稻土等 | 27.5 | 300 | 330 |  | 44002 | confirmed | 60.91 |  | 赛特尔25年.xls｜高中地理｜第89行
103 | 矿物提炼物标本 | 1、产品由石油、医药、合成洗涤剂、塑料、橡胶、合成纤维、铁矿石、铁、铜矿石、铜、铝矿石、铝组成 2、产品为塑料盒装 | 套 | 12 | 25 |  | 49009 | 盒盖贴有与标本相对应的品名，标本有石油、铁等。 | 27.5 | 300 | 330 |  | 49009 | confirmed | 57 |  | 赛特尔25年.xls｜小学科学｜第125行
104 | 植物根尖纵切 | 1、标本能在学生显微镜下观察清晰。 2、玻片尺寸≥76*25mm，厚度不低于1mm，塑料盒定位包装 | 片 | 9 | 2 |  | 43201 | 符合JY67-82《生物玻片标本通用技术条件》的规定。在100X和200X的显微镜下能清楚的看到其结构。 | 2.2 | 18 | 19.8 |  | 43201 | confirmed | 57 | 同分多价：最高分候选存在不同历史价格 | 赛特尔25年.xls｜小学科学｜第126行
105 | 木本双子叶植物茎横切 | 1、标本能在学生显微镜下观察清晰。 2、玻片尺寸≥76*25mm，厚度不低于1mm，塑料盒定位包装 | 片 | 9 | 2 |  | 43206 | 符合JY67-82《生物玻片标本通用技术条件》的规定。在100X和200X的显微镜下能清楚的看到其结构。 | 2.2 | 18 | 19.8 |  | 43206 | confirmed | 57 |  | 赛特尔25年.xls｜小学科学｜第127行
106 | 草本植物茎横切 | 1、标本能在学生显微镜下观察清晰。 2、玻片尺寸≥76*25mm，厚度不低于1mm，塑料盒定位包装 | 片 | 9 | 2 |  | 43250 | 符合JY67-82《生物玻片标本通用技术条件》的规定。在100X和200X的显微镜下能清楚的看到其结构。 | 2.2 | 18 | 19.8 |  | 43250 | confirmed | 57 |  | 赛特尔25年.xls｜小学科学｜第128行
107 | 洋葱表皮装片 | 1、标本能在学生显微镜下观察清晰。 2、玻片尺寸≥76*25mm，厚度不低于1mm，塑料盒定位包装 | 片 | 27 | 2 |  | 43251 | 符合JY67-82《生物玻片标本通用技术条件》的规定。在100X和200X的显微镜下能清楚的看到其结构。 | 2.2 | 54 | 59.4 |  | 43251 | confirmed | 57 |  | 赛特尔25年.xls｜小学科学｜第129行
108 | 叶片横切 | 1、标本能在学生显微镜下观察清晰。 2、玻片尺寸≥76*25mm，厚度不低于1mm，塑料盒定位包装 | 片 | 27 | 2 |  | 43252 | 符合JY67-82《生物玻片标本通用技术条件》的规定。在100X和200X的显微镜下能清楚的看到其结构。 | 2.2 | 54 | 59.4 |  | 43252 | confirmed | 57 |  | 赛特尔25年.xls｜小学科学｜第130行
109 | 叶片气孔装片 | 1、标本能在学生显微镜下观察清晰。 2、玻片尺寸≥76*25mm，厚度不低于1mm，塑料盒定位包装 | 片 | 9 | 2 |  | 43253 | 符合JY67-82《生物玻片标本通用技术条件》的规定。在100X和200X的显微镜下能清楚的看到其结构。 | 2.2 | 18 | 19.8 |  | 43253 | confirmed | 57 |  | 赛特尔25年.xls｜小学科学｜第131行
110 | 动物表皮细胞装片 | 1、标本能在学生显微镜下观察清晰。 2、玻片尺寸≥76*25mm，厚度不低于1mm，塑料盒定位包装 | 片 | 9 | 2 |  | 43450 | 符合JY67-82《生物玻片标本通用技术条件》的规定。在100X和200X的显微镜下能清楚的看到其结构。 | 2.2 | 18 | 19.8 |  | 43450 | confirmed | 57 |  | 赛特尔25年.xls｜小学科学｜第132行
111 | 蛙卵细胞切片 | 1、标本能在学生显微镜下观察清晰。 2、玻片尺寸≥76*25mm，厚度不低于1mm，塑料盒定位包装 | 片 | 9 | 2 |  | 43451 | 符合JY67-82《生物玻片标本通用技术条件》的规定。在100X和200X的显微镜下能清楚的看到其结构。 | 2.2 | 18 | 19.8 |  | 43451 | confirmed | 57 |  | 赛特尔25年.xls｜小学科学｜第133行
112 | 骨细胞切片 | 1、标本能在学生显微镜下观察清晰。 2、玻片尺寸≥76*25mm，厚度不低于1mm，塑料盒定位包装 | 片 | 9 | 2 |  | 43550 | 符合JY67-82《生物玻片标本通用技术条件》的规定。在100X和200X的显微镜下能清楚的看到其结构。 | 2.2 | 18 | 19.8 |  | 43550 | confirmed | 57 |  | 赛特尔25年.xls｜小学科学｜第134行
113 | 口腔粘膜细胞装片 | 1、标本能在学生显微镜下观察清晰。 2、玻片尺寸≥76*25mm，厚度不低于1mm，塑料盒定位包装 | 片 | 9 | 2 |  | 43551 | 符合JY67-82《生物玻片标本通用技术条件》的规定。在100X和200X的显微镜下能清楚的看到其结构。 | 2.2 | 18 | 19.8 |  | 43551 | confirmed | 57 |  | 赛特尔25年.xls｜小学科学｜第135行
114 | 人血细胞装片 | 1、标本能在学生显微镜下观察清晰。 2、玻片尺寸≥76*25mm，厚度不低于1mm，塑料盒定位包装 | 片 | 9 | 2 |  | 43552 | 符合JY67-82《生物玻片标本通用技术条件》的规定。在100X和200X的显微镜下能清楚的看到其结构。 | 2.2 | 18 | 19.8 |  | 43552 | confirmed | 57 |  | 赛特尔25年.xls｜小学科学｜第136行
115 | 量筒 | 1、容量：500mL 2、产品玻璃量筒和塑料底座组成 | 个 | 26 | 7 |  | 60003 | 100ml | 7.7 | 182 | 200.2 |  | 60003 | confirmed | 51 | 规格量程不符：询价500~500ml，候选500~500ml | 赛特尔25年.xls｜初中物理｜第287行
116 | 量杯 | 1、容量：250mL 2、产品全部由高硼硅玻璃制造 | 个 | 16 | 11 |  | 60012 | 250ml | 12.1 | 176 | 193.6 |  | 60012 | confirmed | 51 | 规格量程不符：询价250~250ml，候选250~250ml | 赛特尔25年.xls｜初中物理｜第288行
117 | 试管 | 1、规格：φ15mm×150mm 2、由高硼硅玻璃制造 | 支 | 24 | 0.7 |  | 61002 | Ф15mm×150mm | 0.77 | 16.8 | 18.48 |  | 61002 | confirmed | 79.01 |  | 赛特尔25年.xls｜初中物理｜第289行
118 | 试管 | 1、规格：φ20mm×200mm 2、由高硼硅玻璃制造 | 支 | 24 | 2.5 |  | 61007 | Ф30mm×200mm | 2.75 | 60 | 66 |  | 61007 | confirmed | 79.01 |  | 赛特尔25年.xls｜初中物理｜第290行
119 | 烧杯 | 1、容量：50mL 2、由高硼硅玻璃制造 | 个 | 26 | 5 |  | 61023 | 250ml | 5.5 | 130 | 143 |  | 61023 | confirmed | 51 | 规格量程不符：询价50~50ml，候选50~50ml | 赛特尔25年.xls｜初中物理｜第291行
120 | 烧杯 | 1、容量：100mL 2、由高硼硅玻璃制造 | 个 | 12 | 5 |  | 61023 | 250ml | 5.5 | 60 | 66 |  | 61023 | confirmed | 52.09 | 规格量程不符：询价100~100ml，候选100~100ml；规格材质不符：询价高硼硅，候选硼硅 | 赛特尔25年.xls｜初中物理｜第291行
121 | 烧杯 | 1、容量：250mL 2、由高硼硅玻璃制造 | 个 | 12 | 5 |  | 61023 | 250ml | 5.5 | 60 | 66 |  | 61023 | confirmed | 52.09 | 规格量程不符：询价250~250ml，候选250~250ml；规格材质不符：询价高硼硅，候选硼硅 | 赛特尔25年.xls｜初中物理｜第291行
122 | 烧杯 | 1、容量：500mL 2、由高硼硅玻璃制造 | 个 | 12 | 7.5 |  | 61024 | 500ml | 8.25 | 90 | 99 |  | 61024 | confirmed | 52.09 | 规格量程不符：询价500~500ml，候选500~500ml；规格材质不符：询价高硼硅，候选硼硅 | 赛特尔25年.xls｜初中物理｜第292行
123 | 烧瓶 | 1、规格：平底长颈，250mL 2、由高硼硅玻璃制造 3、烧瓶容量为250ml,底部为平底 | 个 | 24 | 9 |  |  | 250 mL，平底 透明硼硅酸盐玻璃制，平底烧瓶放在平台上时，应直立不摇晃、不转动 | 9.9 | 216 | 237.6 |  |  | confirmed | 53.65 | 规格量程不符：询价250~250ml，候选250~250ml | 赛特尔25年.xls｜初中新课标化学｜第86行
124 | 锥形瓶 | 1、规格：100mL 2、由高硼硅玻璃制造 | 个 | 12 | 7 |  | 61041 | 100mL | 7.7 | 84 | 92.4 |  | 61041 | confirmed | 51.81 | 规格量程不符：询价100~100ml，候选100~100ml；规格材质不符：询价高硼硅，候选硼硅 | 赛特尔25年.xls｜小学科学｜第162行
125 | 酒精灯 | 1、规格：150mL 2、酒精灯、瓷灯芯、棉灯芯和灯罩组成 3、酒精灯主体为高硼硅玻璃制造 | 个 | 26 | 2.5 |  | 62001 | 150ml | 2.75 | 65 | 71.5 |  | 62001 | confirmed | 51 | 规格量程不符：询价150~150ml，候选150~150ml；价格偏离同组中位数（¥10） | 赛特尔25年.xls｜初中物理｜第295行
126 | 漏斗 | 1、规格：60mm 2、产品为全玻璃制品 | 个 | 26 | 4 |  | 62031 | 60mm | 4.4 | 104 | 114.4 |  | 62031 | confirmed | 50.17 | 规格量程不符：询价60~60mm，候选60~60mm | 赛特尔25年.xls｜小学科学｜第164行
127 | Y形管 | 1、产品为玻璃管制产品 2、玻璃管直径为7mm～8mm，整体呈Y形， | 个 | 24 | 2 |  | 62072 | φ7mm～8mm | 2.2 | 48 | 52.8 |  | 62072 | confirmed | 76.2 |  | 赛特尔25年.xls｜高中化学｜第223行
128 | 滴管 | 1、由滴管和红胶头组成 2、滴管为玻璃制品，长度≥120mm,直径为≥7mm，一端卷边，一端拉尖 3、红胶头为橡胶制品 | 个 | 24 | 1 |  | 62073 | 长不小于15cm，带红胶帽。 | 1.1 | 24 | 26.4 |  | 62073 | confirmed | 57 |  | 赛特尔25年.xls｜小学科学｜第166行
129 | 集气瓶 | 1、规格：125mL 2、由集气瓶和毛玻璃片组成 3、集气瓶为高硼硅玻璃制造 4、毛玻璃片的尺寸≥45*45mm,厚≥3mm | 个 | 26 | 3 |  | 63002 | 125mL | 3.3 | 78 | 85.8 |  | 63002 | confirmed | 51 | 规格量程不符：询价125~125ml，候选125~125ml | 赛特尔25年.xls｜初中化学｜第131行
130 | 镊子 | 1、规格：尖头 2、材质：不锈钢 3、产品全长≥130mm | 个 | 26 | 2.5 |  | 64005 | 标准 | 2.75 | 65 | 71.5 |  | 64005 | confirmed | 57 |  | 赛特尔25年.xls｜初中物理｜第300行
131 | 试管夹 | 1、竹制或木质 2、试管直径≥20mm 3、总长度≥180mm | 个 | 26 | 1 |  | 64006 | 木制或竹制，高强度弹簧制作。 | 1.1 | 26 | 28.6 |  | 64006 | confirmed | 57 |  | 赛特尔25年.xls｜小学科学｜第169行
132 | 陶土网 | 1、产品由钢丝网和陶土组成 2、钢丝网尺寸≥120*120mm，陶土直径≥80mm | 个 | 26 | 1.4 |  |  | 金属网尺寸≥125mm×125mm，耐火材料为陶土，功能等同于石棉网 | 1.54 | 36.4 | 40.04 |  |  | confirmed | 49 | 规格量程不符：询价120~120mm，候选125~125mm | 赛特尔25年.xls｜小学新课标科学｜第88行
133 | 燃烧匙 | 1、由铁丝和铜制小勺铆合而成。 2、总长≥205mm,铜勺直径≥18mm。 | 个 | 12 | 2 |  | 64041 |  | 2.2 | 24 | 26.4 |  | 64041 | confirmed | 41 | 规格量程不符：询价205~205mm，候选3~3mm；规格量程不符：询价205mm，候选3mm | 赛特尔25年.xls｜初中化学｜第164行
134 | 药匙 | 1、塑料制双头药匙 2、总长度≥195mm | 个 | 12 | 1 |  | 64042 | 塑料，每套大中小三个。 | 1.1 | 12 | 13.2 |  | 64042 | confirmed | 57 |  | 赛特尔25年.xls｜小学科学｜第172行
135 | 玻璃管 | 1、规格：φ5mm～φ6mm 2、高硼硅玻璃制 3、长≥300mm，两端做烧结处理 | 千克 | 1 | 12 |  | 64052 | 标准 | 13.2 | 12 | 13.2 |  | 64052 | confirmed | 49 | 规格材质不符：询价高硼硅，候选玻璃 | 赛特尔25年.xls｜初中物理｜第302行
136 | 玻璃棒 | 1、规格：φ5～φ6mm 2、高硼硅玻璃制 3、长≥300mm，两端做烧结处理 | 个 | 26 | 1.3 |  | 64054 | φ5mm～φ6mm | 1.43 | 33.8 | 37.18 |  | 64054 | confirmed | 31 | 规格量程不符：询价6~6mm，候选5~5mm；规格量程不符：询价300mm，候选6mm；规格材质不符：询价高硼硅，候选玻璃；价格偏离同组中位数（¥12） | 赛特尔25年.xls｜小学科学｜第174行
137 | 橡胶管 | 1、天然橡胶制造，白色 2、外径10mm,壁厚≥2mm | 千克 | 1 | 28 |  | 64062 | 标准 | 30.8 | 28 | 30.8 |  | 64062 | confirmed | 51 |  | 赛特尔25年.xls｜初中生物｜第247行
138 | 橡胶塞 | 1、天然橡胶制造，白色 2、由0-12#组成，共13种大小 | 千克 | 1 | 25 |  | 64065 | 大小混装，每包500g | 27.5 | 25 | 27.5 |  | 64065 | confirmed | 57 |  | 赛特尔25年.xls｜小学科学｜第176行
139 | 试管刷 | 小号、中号各10个 | 个 | 20 | 1 |  | 64071 | 优质猪鬃制作。 | 1.1 | 20 | 22 |  | 64071 | confirmed | 57 |  | 赛特尔25年.xls｜小学科学｜第177行
140 | 烧瓶刷 | 250mL 和 500mL 各一个 | 个 | 2 | 1.5 |  | 64072 | 优质猪鬃制作。 | 1.65 | 3 | 3.3 |  | 64072 | confirmed | 55 | 价格偏离同组中位数（¥9） | 赛特尔25年.xls｜小学科学｜第178行
141 | 培养皿 | 1、规格：φ100mm 2、由高硼硅玻璃制，由上下盖组成 | 个 | 24 | 4.8 |  | 64085 | 100mm | 5.28 | 115.2 | 126.72 |  | 64085 | confirmed | 45 | 规格量程不符：询价100~100mm，候选100~100mm；价格偏离同组中位数（¥575） | 赛特尔25年.xls｜小学科学｜第179行
142 | 蒸发皿 | 1、带嘴陶瓷蒸发皿 2、直径≥60mm，厚度≥2mm | 个 | 12 | 3 |  | 64088 | 60mm | 3.3 | 36 | 39.6 |  | 64088 | confirmed | 51 | 规格量程不符：询价60~60mm，候选60~60mm；同分多价：最高分候选存在不同历史价格 | 赛特尔25年.xls｜初中物理｜第304行
143 | 塑料量杯 | 1、规格：500mL 2、透明塑料制 3、呈水杯形，容量500ml，精度值25ml | 个 | 12 | 5 |  | 64097 | 500mL | 5.5 | 60 | 66 |  | 64097 | confirmed | 51 | 规格量程不符：询价500~500ml，候选500~500ml | 赛特尔25年.xls｜小学科学｜第181行
144 | 硫酸铝钾(明矾) | 1、实验教学用试剂 2、每瓶500g | 克 | 500 | 0.03 |  | 70088 | 工业 | 0.03 | 15 | 15 |  | 70088 | confirmed | 57 |  | 赛特尔25年.xls｜初中物理｜第307行
145 | pH广范围试纸 | 测量范围1～14，每本不少于80条 | 本 | 10 | 3 |  | 72061 | 1～14 | 3.3 | 30 | 33 |  | 72061 | confirmed | 57 |  | 赛特尔25年.xls｜小学科学｜第184行
146 | 载玻片 | 1、玻璃制品，每盒不少于50片 2、每片尺寸≥75*25mm | 盒 | 12 | 3 |  | 80302 | 长方形,盒装,50片/盒 | 3.3 | 36 | 39.6 |  | 80302 | confirmed | 55 |  | 赛特尔25年.xls｜小学科学｜第189行
147 | 盖玻片 | 1、玻璃制品，每盒不少于50片 2、每片尺寸≥18*18mm | 包 | 24 | 2 |  | 80303 | 正方形,盒装,50片/盒 | 2.2 | 48 | 52.8 |  | 80303 | confirmed | 57 |  | 赛特尔25年.xls｜小学科学｜第190行
148 | 测电笔 | 1、笔式氖泡测电笔 3、整体长度≥140mm | 个 | 12 | 4 |  | 81001 | 氖泡式 | 4.4 | 48 | 52.8 |  | 81001 | confirmed | 57 |  | 赛特尔25年.xls｜高中物理｜第432行
149 | 一字螺丝刀 | 1、通体长≥200mm,橡胶手柄，防滑处理 2、刀杆长度≥95mm,刀杆直径≥5mm,刀头带磁性 | 个 | 12 | 4 |  | 81002 |  | 4.4 | 48 | 52.8 |  | 81002 | confirmed | 57 |  | 赛特尔25年.xls｜初中物理｜第347行
150 | 十字螺丝刀 | 1、通体长≥200mm,橡胶手柄，防滑处理 2、刀杆长度≥95mm,刀杆直径≥5.5mm,刀头带磁性 | 个 | 12 | 4 |  | 81003 |  | 4.4 | 48 | 52.8 |  | 81003 | confirmed | 57 |  | 赛特尔25年.xls｜初中物理｜第348行
151 | 尖嘴钳 | 1、整体长度≥160mm,手握处有橡胶保护套 2、最大张开距离为30mm，下端有自动弹开弹簧 | 个 | 12 | 12 |  | 81004 | 150mm | 13.2 | 144 | 158.4 |  | 81004 | confirmed | 49 | 规格量程不符：询价160~160mm，候选150~150mm | 赛特尔25年.xls｜高中物理｜第435行
152 | 木工锯 | 1、整体长度≥510mm,塑料手把 2、锯条呈梯形,锯齿长度≥400mm | 个 | 12 | 15 |  | 81008 | 带把手锯 | 16.5 | 180 | 198 |  | 81008 | confirmed | 57 |  | 赛特尔25年.xls｜高中物理｜第439行
153 | 钢手锯 | 1、由钢手锯和锯条组成 2、可夹持20cm、25cm和30cm三种不同长度的锯条 3、整体表面做防锈处理 | 个 | 1 | 15 |  | 81012 | 碳钢制品，电镀 | 16.5 | 15 | 16.5 |  | 81012 | confirmed | 57.75 | 中文量词互换：把 → 个（价格不变） | 赛特尔25年.xls｜高中物理｜第443行
154 | 钢丝钳 | 1、整体长度≥200mm，手握处有橡胶保护套 2、产品最大张开距离≥20mm | 个 | 12 | 12 |  | 81014 |  | 13.2 | 144 | 158.4 |  | 81014 | confirmed | 49 | 规格量程不符：询价200~200mm，候选160~160mm | 赛特尔25年.xls｜初中物理｜第359行
155 | 手锤 | 1、由锤和手柄组成 2、锤为铁质，一端为圆球形，一端为圆柱形，表面电镀处理 3、整体长度≥280mm | 个 | 1 | 12 |  | 81015 |  | 13.2 | 12 | 13.2 |  | 81015 | confirmed | 57 |  | 赛特尔25年.xls｜初中物理｜第360行
156 | 活扳手 | 1、整体长度≥250mm 2、最大张口距离≥30mm | 个 | 12 | 12 |  | 81020 | 250mm | 13.2 | 144 | 158.4 |  | 81020 | confirmed | 51 | 规格量程不符：询价250~250mm，候选150~150mm | 赛特尔25年.xls｜初中物理｜第365行
157 | 电烙铁 | 1、电烙铁整体长度≥210mm 2、功率：≥60w，烙铁头长度可调 | 支 | 4 | 40 |  | 81024 | 60W/20W | 44 | 160 | 176 |  | 81024 | confirmed | 46.3 | 中文量词互换：把 → 支（价格不变）；规格量程不符：询价60~60w，候选20~20w；同分多价：最高分候选存在不同历史价格 | 赛特尔25年.xls｜初中物理｜第369行
158 | 手电钻 | 1、工作电压220V，50Hz 2、空载转速：≥2800r/mim | 台 | 1 | 160 |  | 81027 | φ1mm～φ13mm | 176 | 160 | 176 |  | 81027 | confirmed | 57 |  | 赛特尔25年.xls｜初中物理｜第372行
159 | 剪刀 | 整体长度≥190mm，塑料固定手柄 | 个 | 12 | 7 |  | 81032 | 2#，表面做防锈处理 | 7.7 | 84 | 92.4 |  | 81032 | confirmed | 54.3 | 中文量词互换：把 → 个（价格不变） | 赛特尔25年.xls｜小学数学｜第74行
160 | 小刀 | 1、折叠式小刀 2、塑料手柄，总长≥100mm | 个 | 12 | 1 |  |  | 塑料柄,刀片尺寸大于50*10mm | 1.1 | 12 | 13.2 |  |  | confirmed | 41 | 规格量程不符：询价100~100mm，候选10~50mm；规格量程不符：询价100mm，候选10mm | 赛特尔25年.xls｜小学新课标科学｜第103行
161 | 塑料桶 | 顶部内径≥160mm，高≥130mm | 个 | 12 | 6 |  | 81202 | 直径大于17cm,高大于18cm | 6.6 | 72 | 79.2 |  | 81202 | confirmed | 57 |  | 赛特尔25年.xls｜小学科学｜第205行
162 | 手摇铃 | 1、塑料双头手摇铃 2、长度≥110mm | 个 | 1 | 15 |  | 81203 | 金属壳体,木质手柄,铜质铃身长度不小于100mm，铃口直径不小于60mm | 16.5 | 15 | 16.5 |  | 81203 | confirmed | 39 | 规格量程不符：询价110~110mm，候选100~100mm；规格材质不符：询价塑料，候选铜；价格偏离同组中位数（¥80） | 赛特尔25年.xls｜小学科学｜第206行
163 | 手持筛子 | 1、塑料筛子，底部可更换 2、外径110mm，底有三张不同大小的网眼 | 个 | 12 | 11 |  | 81204 | 不锈钢圈及丝网,直径不小于20cm,深不小于5cm | 12.1 | 132 | 145.2 |  | 81204 | confirmed | 37 | 规格量程不符：询价110mm，候选200mm；规格量程不符：询价110mm，候选200mm；规格材质不符：询价塑料，候选不锈钢 | 赛特尔25年.xls｜小学科学｜第207行
164 | 喷水壶 | 1、壶体和喷嘴组成，喷嘴可调 2、塑料制，容量不低于500ml | 个 | 1 | 11 |  | 81205 | 塑料制品,有手柄,喷嘴，容量2L | 12.1 | 11 | 12.1 |  | 81205 | confirmed | 41 | 规格量程不符：询价500ml，候选2000ml；规格量程不符：询价500ml，候选2000ml | 赛特尔25年.xls｜小学科学｜第208行
165 | 吹风机 | 1、产品为家用型吹风机 2、工作电压220V，功率1200W，两档调节 | 个 | 1 | 150 |  | 02017 | 用做小型气源，可稳定供给弹簧振子工作 | 165 | 150 | 165 |  | 02017 | confirmed | 51 | 价格偏离同组中位数（¥36） | 赛特尔25年.xls｜高中物理｜第14行
166 | 采集捕捞工具 | 1、由标本夹、捕虫网、水网、小铁铲、枝剪、塑料桶、线绳组成 2、标本夹用塑料制作 3、小铁铲表面作防锈处理，木制手柄； 4、枝剪柄部带塑料套 | 套 | 12 | 40 |  | 81207 | 标本夹、捕虫网、水网、小铁铲、枝剪等 | 44 | 480 | 528 |  | 81207 | confirmed | 54.3 | 中文量词互换：个 → 套（价格不变）；价格偏离同组中位数（¥150） | 赛特尔25年.xls｜小学科学｜第210行
167 | 榨汁器 | 1、产品为手动榨汁器，由杠杆压榨圆盘、过滤盘、盛汁盘组成 2、过滤盘内径≥75mm | 个 | 12 | 17 |  | 81208 | 杠杆式，塑料制品，规格26×9㎝，手动型可榨苹果等 | 18.7 | 204 | 224.4 |  | 81208 | confirmed | 57 | 价格偏离同组中位数（¥180） | 赛特尔25年.xls｜小学科学｜第211行
4、实验仪器采购清单
序号: 序号; 1、小学数学仪器采购清单 名称: 名称; 1、小学数学仪器采购清单 规格: 规格; 1、小学数学仪器采购清单 单位: 单位; 1、小学数学仪器采购清单 数量: 数量 | [5 empty] | unmatched | 0 | 没有找到可靠候选
1 | 打孔器 | 1、规格：4件 2、有三支不同孔径带手柄的空芯钻头、顶屑杆（通条）组成。 3、每支空芯管长度≥100㎜ 4、钻头用无缝钢管制成 | 套 | 8 | 6 |  | 02002 | 四件 | 6.6 | 48 | 52.8 |  | 02002 | confirmed | 57 |  | 赛特尔25年.xls｜初中物理｜第5行
2 | 打孔夹板 | 1、由两块木板及两根固定螺丝组成 2、木板尺寸≥180*30*10mm 3、木板上有不少于4个不同直径的孔 | 个 | 1 | 6 |  | 02003 | 1、产品长不小于175mm，宽不小于40mm。2、上、下夹板应由脱脂干燥处理过的优质木材制成，表面平整。3、上夹板应备有直径为6mm，8mm，10mm，12mm直穿孔4个。4、紧固螺钉与下夹板紧固为一体，不得松动；紧固螺钉长度不小于80mm。上夹板上下高度可调，由蝴蝶螺母定位。5、上夹板、下夹板厚度不小于11mm，具有足够强度，正常情况下使用不得断裂。 | 6.6 | 6 | 6.6 |  | 02003 | confirmed | 57 |  | 赛特尔25年.xls｜初中化学｜第5行
3 | 打孔器刮刀 | 1、由刮刀盖、油石及壳体组成 2、刮刀盖及壳体由金属制成、表面喷漆 3、油石尺寸≥10*10*45mm | 个 | 1 | 12 |  | 02004 | 1．本产品由壳体及油石组成。2．壳体钢材制。壳体在磨刀时应夹紧打孔器，且打孔器正好与油石靠牢。3．油石为白刚玉料。4．打孔器刮刀装配牢固，无松动现象。 | 13.2 | 12 | 13.2 |  | 02004 | confirmed | 53 |  | 赛特尔25年.xls｜高中化学｜第8行
4 | 直联泵 | 1、由电机、泵体、机械密封三部分组成 2、产品整体外观为家用型水泵 3、工作电压：220V，功率≥370W，最高扬程：≥15m,最大流量：≥1.5m³/h 4、外形尺寸≥350*190*130mm | 台 | 1 | 220 |  | 02011 | 单相 | 242 | 220 | 242 |  | 02011 | confirmed | 57 | 同分多价：最高分候选存在不同历史价格 | 赛特尔25年.xls｜初中物理｜第7行
5 | 两用气筒 | 1、由金属外壳、金属拉杆、木质手柄和塑料气嘴组成 2、手持式，抽气和充气两用、抽气与充气垂直 3、整体长度≥320mm,气管直径为≥28mm 4、抽气压力可达-60KPa,打气压力≥0.2MPa | 个 | 2 | 16 |  | 02013 | 脚踏式或手持式 | 17.6 | 32 | 35.2 |  | 02013 | confirmed | 55 |  | 赛特尔25年.xls｜初中物理｜第9行
6 | 抽气盘 | 1、由底座、钟罩、音乐发生器、凡士林及橡胶垫圈组成 2、底座为塑料制，直径≥180mm，抽气口为铜制，有开关阀 3、钟罩为玻璃制，底部最大外直径≥165mm | 套 | 1 | 85 |  | 02016 | 直径不小于180mm，附钟罩 | 93.5 | 85 | 93.5 |  | 02016 | confirmed | 45.59 | 规格量程不符：询价180~180mm，候选180~180mm | 赛特尔25年.xls｜高中物理｜第13行
7 | 仪器车 | 1、规格≥600mm×400mm×800mm 2、车架四周围栏。 3、车架脚安装有转动灵活的万向轮，带刹车。 4、车架及隔板为由钢制成,后经喷塑处理。 5、整车安装好后载重≥30Kg。 | 台 | 3 | 175 |  | 02020 | 600mm×400mm×800mm，白钢制 | 192.5 | 525 | 577.5 |  | 02020 | confirmed | 72.15 | 中文量词互换：辆 → 台（价格不变） | 赛特尔25年.xls｜高中物理｜第15行
8 | 水平尺 | 1、由水平尺和气泡组成 2、水平尺尺寸≥580*50*20mm 3、气泡柱共三个，分别与标尺线平行、垂直和成45°角 | 个 | 13 | 14 |  | 81038 | 三水泡型，水平面工作长度160mm～250mm | 15.4 | 182 | 200.2 |  | 81038 | confirmed | 41 | 规格量程不符：询价20~580mm，候选160~250mm；规格量程不符：询价20mm，候选250mm；价格偏离同组中位数（¥74.5） | 赛特尔25年.xls｜高中物理｜第465行
9 | 充磁器 | 1、工作电压：220V 2、充磁孔为长方形,尺寸≥25*15mm 3、整体尺寸≥120*65*70mm | 台 | 1 | 98 |  | 02023 |  | 107.8 | 98 | 107.8 |  | 02023 | confirmed | 41 | 规格尺寸不符：询价65×70×120mm，候选85×95×160mm；规格量程不符：询价15~25mm，候选85~160mm | 赛特尔25年.xls｜初中物理｜第15行
10 | 生物显微镜 | 1、规格1600X 2、由底座、反光镜、载物台、标尺、转换器、镜桶、粗调旋钮、微调旋钮、物镜、目镜等组成 3、 整机结构件：材料要求:底座、镜臂、齿条、物镜和目镜镜筒均为金属制。 4、物镜：10X、40XS、100XS, 5、转换器：转换器三孔，定位准确，并带有限位装置。 | 台 | 2 | 280 |  | 02040 | ≥640倍 | 308 | 560 | 616 |  | 02040 | confirmed | 57 |  | 赛特尔25年.xls｜高中物理｜第18行
11 | 生物显微镜 | 1、产品由底座、反光镜、载物台、转换器、镜桶、粗调旋钮、微调旋钮、物镜、目镜等组成 2、总放大倍数：640X 3、物镜：4X、10X、40X 4、转换器：三孔 5、五孔圆盘光栏 | 台 | 48 | 280 |  | 02040 | ≥640倍 | 308 | 13440 | 14784 |  | 02040 | confirmed | 57 |  | 赛特尔25年.xls｜高中物理｜第18行
12 | 数码显微镜 | 1、内置数码一体化显微镜，铰链式双目观察筒，≥320万像素图像传感芯片，USB2.0 输出，带白平衡功能。 2、物镜：平场消色差物镜 PLAN4×/0.1、PLAN10×/0.25、PLAN40×/0.65（弹簧）、PLAN100×/1.25（弹簧、油）。 3、内定位内倾式四孔物镜转换器。 4、复合式机械移动载物台≥140×132mm，带上限位装置，具有切片保护功能。移动范围≥75mm（X）×50（Y）mm，读数 0.1mm。 5、阿贝式聚光镜 NA1.25（带光栏），齿轮齿条升降。 | 台 | 2 | 2400 |  | 02042 | ≥80万像素， USB接口，相关图像处理软件 | 2640 | 4800 | 5280 |  | 02042 | confirmed | 51 | 价格偏离同组中位数（¥280）；同分多价：最高分候选存在不同历史价格 | 赛特尔25年.xls｜初中生物｜第7行
13 | 双目立体显微镜 | 目镜 10×（允许偏差 ±5%），焦距 20mm（允许偏差 ±0.5mm），物镜 4×，焦距 58mm；带光源 | 台 | 13 | 240 |  | 02044 | 40倍 | 264 | 3120 | 3432 |  | 02044 | confirmed | 57 | 同分多价：最高分候选存在不同历史价格 | 赛特尔25年.xls｜初中生物｜第9行
14 | 放大镜 | 1、由边框、手柄和镜片组成 2、直径≥30mm,放大倍数5倍 | 个 | 50 | 2 |  | 02051 | 手持式,30～40mm，5倍 | 2.2 | 100 | 110 |  | 02051 | confirmed | 55.21 | 规格量程不符：询价30~30mm，候选30~30mm | 赛特尔25年.xls｜初中物理｜第16行
15 | 天文望远镜 | 折射式，口径 60mm（允许偏差 ±1mm），光学增透膜，放大倍数：3×增倍镜后最大 240×（允许偏差 ±10%），带寻星镜、跟踪系统 | 套 | 2 | 280 |  | 02061 |  | 308 | 560 | 616 |  | 02061 | confirmed | 35 | 规格量程不符：询价60~60mm，候选50~50mm；规格量程不符：询价60mm，候选600mm；同分多价：最高分候选存在不同历史价格 | 赛特尔25年.xls｜初中物理｜第18行
16 | 酒精喷灯 | 坐式，容积≥300mL，火焰高 150mm～180mm | 个 | 2 | 48 |  | 02075 | 坐式 | 52.8 | 96 | 105.6 |  | 02075 | confirmed | 71.38 | 规格量程不符：询价300~300ml，候选300~300ml；价格偏离同组中位数（¥10） | 赛特尔25年.xls｜初中物理｜第19行
17 | 电炉 | 1000W，密封式，加热盘面直径≥15cm | 台 | 1 | 65 |  | 02076 | 密封式 | 71.5 | 65 | 71.5 |  | 02076 | confirmed | 54.3 | 中文量词互换：个 → 台（价格不变） | 赛特尔25年.xls｜初中生物｜第16行
18 | 蒸馏水器 | 不锈钢，≥5L/h，220V，≥4500W。 | 台 | 1 | 520 |  | 02081 | 5L | 572 | 520 | 572 |  | 02081 | confirmed | 60.27 | 规格量程不符：询价4500~4500w，候选4500~4500w | 赛特尔25年.xls｜高中化学｜第19行
19 | 恒温水浴锅 | 不锈钢水箱，自动控温室温～100℃，分度值≤0.2℃。数显，220V，≥350W，5个烧杯架。 | 个 | 1 | 300 |  |  | 水浴控温范围：室温+5 ℃～99.9 ℃，水温控制±0.5 ℃，不锈钢内胆，数字显示 | 330 | 300 | 330 |  |  | confirmed | 54.3 | 中文量词互换：台 → 个（价格不变） | 赛特尔25年.xls｜初中新课标生物｜第16行
20 | 列管式烘干器 | ≥Ф12mm 通风管×13，发热器，风扇。通风管壁厚≥2mm，长≥185mm，每支管均布10 个φ5mm 的通气孔。220V，≥250W | 台 | 1 | 200 |  | 02083 | 产品由不锈钢锅身、11支通风管、电源线、发热器、风扇等组成。通风管采用外径12mm的金属管制作，管壁厚不小于2mm，长度185mm，每支通风管上均布10个直径为φ5mm的通气孔。工作电压220V/50HZ，功率不小于220W，绝缘电阻大于100MΩ | 220 | 200 | 220 |  | 02083 | confirmed | 40.33 | 价格偏离同组中位数（¥750） | 赛特尔25年.xls｜初中化学｜第16行
21 | 听诊器 | 插入式单用听诊器，100Hz～500Hz 衰减。≤12dB。 | 个 | 6 | 17 |  | 02101 | 医用 | 18.7 | 102 | 112.2 |  | 02101 | confirmed | 72.33 |  | 赛特尔25年.xls｜初中物理｜第22行
22 | 注射器 | 一次性注射器，10ml，最小分度值 1mL，带原包装。 | 个 | 50 | 8 |  | 02103 | 100mL | 8.8 | 400 | 440 |  | 02103 | confirmed | 52.15 | 中文量词互换：只 → 个（价格不变）；规格量程不符：询价10~10ml，候选10~10ml | 赛特尔25年.xls｜初中物理｜第23行
23 | 注射器 | 一次性注射器，100ml，最小分度值 5ml，带原包装。 | 个 | 2 | 8 |  | 02103 | 100mL | 8.8 | 16 | 17.6 |  | 02103 | confirmed | 54.9 | 规格量程不符：询价100~100ml，候选100~100ml；价格偏离同组中位数（¥2.4） | 赛特尔25年.xls｜初中物理｜第23行
24 | 透明盛液筒 | 无色透明塑料，≥Φ110mm×300mm，脱模斜度≤1°，壁厚≥1.5mm，透光率应≥90％。标尺零位在开口下20mm～30mm 处 | 个 | 25 | 15 |  | 02115 | φ100mm×300mm | 16.5 | 375 | 412.5 |  | 02115 | confirmed | 53.62 | 规格量程不符：询价20~30mm，候选300~300mm | 赛特尔25年.xls｜初中物理｜第24行
25 | 透明水槽(方形) | 无色透明塑料，透光率≥85％，≥250mm×180mm×100mm，厚≥2mm。附无色透明塑料制集气架，圆孔Φ25mm，孔距≥190mm | 个 | 25 | 20 |  | 02116 | 250mm×180mm×100mm | 22 | 500 | 550 |  | 02116 | confirmed | 75.64 |  | 赛特尔25年.xls｜高中物理｜第23行
26 | 透明水槽(圆形) | 无色透明塑料，透光率≥85％，≥Φ200×100，厚≥2mm，上口边缘平面度≤2mm。 | 个 | 25 | 12 |  |  | Φ 200 mm×100 mm，透明塑料制，透光率≥85％，壁厚≥2 mm | 13.2 | 300 | 330 |  |  | confirmed | 24.76 | 规格量程不符：询价2~2mm，候选100~200mm；规格量程不符：询价2mm，候选200mm | 赛特尔25年.xls｜初中新课标物理｜第294行
27 | 整理箱 | 矮型，≥340mm×290mm，高≥120mm 带盖和手提环；装满水手提不变形 | 个 | 10 | 45 |  | 02119 | 矮型，储存及分发药品用 | 49.5 | 450 | 495 |  | 02119 | confirmed | 57 |  | 赛特尔25年.xls｜初中生物｜第27行
28 | 塑料洗瓶 | 挤压型塑料洗瓶，250mL，带刻度 | 个 | 4 | 4.5 |  | 02121 | 250mL | 4.95 | 18 | 19.8 |  | 02121 | confirmed | 49 | 规格量程不符：询价250~250ml，候选250~250ml | 赛特尔25年.xls｜初中化学｜第19行
29 | 试剂瓶托盘 | 尺寸（内）≥300mm×250mm×70mm，四边有护边，厚≥2mm，底部加强 | 个 | 12 | 15 |  | 02122 | 1、材质为耐酸碱塑料注塑成型，化学稳定性好，防止化学药品的腐蚀；2、托盘质量应保证不易老化，变脆和开裂等；托盘底板厚度应满足承重要求； | 16.5 | 180 | 198 |  | 02122 | confirmed | 57 |  | 赛特尔25年.xls｜高中化学｜第30行
30 | 碘升华凝华管 | 无色透明硼硅玻璃，≥28mm×34mm，两端面应为凹面，玻璃手柄长≥90mm | 个 | 26 | 4.5 |  | 02125 | 密封式 | 4.95 | 117 | 128.7 |  | 02125 | confirmed | 62.49 |  | 赛特尔25年.xls｜初中物理｜第26行
序号: 31; 1、小学数学仪器采购清单 名称: 玻璃注射器; 1、小学数学仪器采购清单 规格: 全玻璃注射器，30ml，分度值 1mL 或 2ml; 1、小学数学仪器采购清单 单位: 个; 1、小学数学仪器采购清单 数量: 2 | [5 empty] | unmatched | 32.97 | 规格量程不符：询价30~30ml，候选30~30ml；规格材质不符：询价玻璃，候选塑料；价格偏离同组中位数（¥12）
32 | 物理支架 | 1、物理实验室通用仪器，可组装成垂直、平行、吊挂、夹持、放置等多种实验支架。 2、有A型座各1个，立杆两支，平行夹2只，垂直夹2只，烧瓶夹1只，万向夹1只，台边夹1只，大铁环1个，吊钩4只，吊钩杆1个，绝缘杆1支。 | 套 | 2 | 90 |  | 03001 | 1、物理实验室通用仪器，可组装成垂直、平行、吊挂、夹持、放置等多种实验支架。2、有大小A型座各1个，立杆两支（500mm，Φ12mm ；700mm，Φ12mm各一支）平行夹1只，垂直夹2只，烧瓶夹1只，万向夹1只，台边夹1只，大铁环1个，圆托盘1个，吊钩2只，吊钩杆1个，绝缘杆1支。 | 99 | 180 | 198 |  | 03001 | confirmed | 61.05 |  | 赛特尔25年.xls｜高中物理｜第25行
33 | 方座支架 | 1、组成：矩形底座、立杆、烧瓶夹、大小铁环、垂直夹。 2、方座支架的底座由铁板冲压而成，尺寸≥210×135mm，立杆直径≥9.5mm，一端有M8螺纹，底座和立杆表面做防锈处理。 | 套 | 50 | 36 |  | 03002 |  | 39.6 | 1800 | 1980 |  | 03002 | confirmed | 57 |  | 赛特尔25年.xls｜初中物理｜第28行
34 | 多功能实验支架 | 1、由支架由支座、立杆、大小铁圈、滴定夹、万能夹、烧瓶夹等组成 2、产品可组装多种支架满足不同的实验要求 | 套 | 1 | 135 |  | 03003 | 1、物理实验室通用仪器，可组装成垂直、平行、吊挂、夹持、放置等多种实验支架。2、有大小A型座各1个，立杆两支（500mm，Φ12mm ； 700mm，Φ12mm各一支）平行夹1只，垂直夹2只，烧瓶夹1只，万向夹1只，台边夹1只，大铁环1个，圆托盘1个，吊钩2只，吊钩杆1个，绝缘杆1支，滴定夹，漏斗架。 | 148.5 | 135 | 148.5 |  | 03003 | confirmed | 57 |  | 赛特尔25年.xls｜高中物理｜第27行
35 | 升降台 | 85mm～235mm 连续可调。上、下台面≥140mm×140mm、160mm×160mm。钢板厚度不小于 1mm | 台 | 2 | 80 |  |  | 不锈钢台面，上台面有效面积不小于 140 mm×140 mm，下台面有效面积不小于 160 mm×160 mm，厚度不低于 1 mm；升降范围 85 mm～235 mm，连续可调；上下台面的平面度误差应≤2 mm，升降过程中任一位置的平行度误差≤3 mm；额定载重量≥10 kg | 88 | 160 | 176 |  |  | confirmed | 81.06 |  | 赛特尔25年.xls｜初中新课标物理｜第110行
36 | 万能夹 | 1、由夹杆、夹头组成。夹头分四爪，铁板冲压成夹叉形，夹口为张紧螺丝张口。 2、夹杆直径为≥7.5mm，长≥200mm，表面镀锌。 3、夹持范围为φ10～50mm。 | 个 | 5 | 12 |  | 03005 | 供中学化学实验中夹持特殊器械或不规则物品用，可与物理支架配套使用，夹持范围立体360度可调。 | 13.2 | 60 | 66 |  | 03005 | confirmed | 57 |  | 赛特尔25年.xls｜高中化学｜第37行
37 | 三脚架 | 环内径 75mm±5mm，宽 16mm±1mm，厚度 5mm～11mm；脚φ6mm，脚高 150mm±5mm | 个 | 50 | 5 |  | 03006 | 铁质，环内径 75 mm，高 150 mm | 5.5 | 250 | 275 |  | 03006 | confirmed | 51 | 规格量程不符：询价5~11mm，候选75~75mm | 赛特尔25年.xls｜初中物理｜第31行
38 | 泥三角 | 陶瓷，75mm | 个 | 50 | 2.5 |  | 03007 |  | 2.75 | 125 | 137.5 |  | 03007 | confirmed | 57 | 价格偏离同组中位数（¥10） | 赛特尔25年.xls｜初中物理｜第32行
39 | 试管架 | 木质或塑料，8 孔，孔径 ≥21mm | 个 | 75 | 6 |  | 03008 | 木质或塑料制，8孔、8架。架身表面无毛刺、无裂痕、木材经脱脂干燥处理，表面涂有清漆。 | 6.6 | 450 | 495 |  | 03008 | confirmed | 62.17 | 规格量程不符：询价21~21mm，候选21~21mm；价格偏离同组中位数（¥1.3） | 赛特尔25年.xls｜小学科学｜第24行
40 | 试管架 | 木质或塑料，8 孔，孔径≥25mm4 个，≥35mm4 个 | 个 | 48 | 6 |  | 03008 | 木质或塑料制，8孔、8架。架身表面无毛刺、无裂痕、木材经脱脂干燥处理，表面涂有清漆。 | 6.6 | 288 | 316.8 |  | 03008 | confirmed | 51 | 价格偏离同组中位数（¥1.3） | 赛特尔25年.xls｜小学科学｜第24行
41 | 漏斗架 | 木质两孔漏斗架，高≥350mm，孔径≥25mm | 个 | 1 | 11 |  | 03009 | 全木制。1、漏斗架由漏斗板、支杆及底座三部分组成；2、漏斗板表面上有二个锥形孔。3、支杆为Φ15×230mm。4、底座为长方形：250mm×60mm×25mm，底座放置平稳；5、立杆与底座组装后应垂直，漏斗板组装后与立杆垂直。 | 12.1 | 11 | 12.1 |  | 03009 | confirmed | 53 | 规格材质不符：询价木，候选塑料 | 赛特尔25年.xls｜初中化学｜第29行
42 | 滴定台 | 滴定夹口间距≥176mm，一侧夹口跨度≥110mm，硅橡胶护套，耐腐蚀底座，重≥1kg，面积≥300mm×150mm，圆钢立杆≥φ10×600mm。 | 个 | 1 | 32 |  | 03010 |  | 35.2 | 32 | 35.2 |  | 03010 | confirmed | 51 |  | 赛特尔25年.xls｜初中化学｜第30行
43 | 滴定夹 | 柱形或 V 形，滴定夹口间距≥176mm，一侧夹口跨度≥110mm，硅橡胶护套，夹持≥500mm，平行度≤2mm，弹力 7N～9N | 个 | 25 | 12 |  | 03011 |  | 13.2 | 300 | 330 |  | 03011 | confirmed | 57 |  | 赛特尔25年.xls｜初中化学｜第31行
44 | 多用滴管架 | 1、塑料制多用滴管架 2、双排共≥20孔，孔的内径≥14mm | 个 | 25 | 5 |  | 03012 |  | 5.5 | 125 | 137.5 |  | 03012 | confirmed | 57 |  | 赛特尔25年.xls｜初中化学｜第32行
45 | 百叶箱 | 1.为塑料或木质单层百叶箱； 2.箱内≥460mm×290mm×537mm； 3.附百叶箱支架1和温度表支架1。 | 个 | 1 | 160 |  | 03022 | 460mm×290mm×537mm | 176 | 160 | 176 |  | 03022 | confirmed | 79.54 |  | 赛特尔25年.xls｜初中地理｜第9行
46 | 学生电源 | 直流稳压 1.5V～9V，1.5V 档，1.5A，1.05～1.5 倍延时 1s ，过载保护。输出不与外壳相联 | 台 | 25 | 68 |  | 04001 | 直流1.5V～9V，1.5A,每1.5V一档 | 74.8 | 1700 | 1870 |  | 04001 | confirmed | 61.8 | 规格量程不符：询价1.5~1.5a，候选1.5~1.5a | 赛特尔25年.xls｜初中物理｜第34行
47 | 教学电源 | 交流 2V～12V，2V 一档，5A；直流 1.5V～12V，1.5、3、4.5、6、9、12 伏六档，2A；40A、8s自动关断；1.05～1.5 倍延时 1s 过载保护。输出不与外壳相联 | 台 | 1 | 180 |  | 04004 | 交流 2V～12V,5A,每2V一档 ； 直流 1.5V～12V，2A，分为1.5V、3V、4.5V、6V、9V、12V,共六档；40A、8s自动关断 | 198 | 180 | 198 |  | 04004 | confirmed | 63.29 | 规格量程不符：询价5~5a，候选5~5a | 赛特尔25年.xls｜初中物理｜第35行
48 | 电池盒 | R20（1＃）电池用，接线柱。负极可用弹簧或弹性磷铜片。有串联接插口，电池装反时不能接通 | 个 | 100 | 4 |  | 04010 | 可串并联 | 4.4 | 400 | 440 |  | 04010 | confirmed | 75.96 | 价格偏离同组中位数（¥13） | 赛特尔25年.xls｜初中物理｜第39行
49 | 演示直尺 | 1000mm，宽 45mm，带指示线框，木材、塑料或铝合金，分度值 1cm，两面标分度，每 10cm 标数字，一面竖排，一面横排 | 只 | 2 | 6 |  | 10001 | 1000mm | 6.6 | 12 | 13.2 |  | 10001 | confirmed | 45.79 | 中文量词互换：把 → 只（价格不变）；规格变体不符：询价要求数显/数字式，候选非数显；规格量程不符：询价1000~1000mm，候选1000~1000mm；价格偏离同组中位数（¥300） | 赛特尔25年.xls｜初中物理｜第41行
50 | 直尺 | 1000mm，分度值 1mm，塑料或铝合金，宽 26mm，厚 8mm，倾斜面标分度线。起始处标“mm”。有“JY”标志 | 只 | 25 | 5 |  | 81358 | 演示用；1 m，最小分度值 1 mm，分别有米、分米、厘米、毫米四种单位，刻度清晰，宜采用工程塑料制 | 5.5 | 125 | 137.5 |  | 81358 | confirmed | 48.3 | 中文量词互换：个 → 只（价格不变）；规格量程不符：询价1000~1000mm，候选1~1mm | 赛特尔25年.xls｜高中通用技术｜第155行
51 | 钢直尺 | 300mm，0mm～50mm 分度值 0.5mm，其余 1mm。宽≥25mm，厚≥1mm。有“CMC”标志 | 只 | 25 | 6 |  |  | 300 mm，1 mm 0 mm～50 mm 分度值 0.5 mm，其余分度值为 1 mm；材料为1Cr18Ni9、1Cr13 或其他类似性能材料，硬度应不低于342HV；刻度面平面度误差应≤0.25 mm，允许误差应≤±0.15 mm；需有计量器具制造许可证标志 | 6.6 | 150 | 165 |  |  | confirmed | 73.55 | 中文量词互换：把 → 只（价格不变） | 赛特尔25年.xls｜初中新课标物理｜第160行
52 | 钢卷尺 | 2000mm，分度值 1mm，自卷制动式，尺带宽≥12mm，厚≥0.15mm。有“CMC”标志 | 盒 | 24 | 2.5 |  | 10005 | 2m | 2.75 | 60 | 66 |  | 10005 | confirmed | 59.45 | 规格量程不符：询价2000~2000mm，候选0~2000mm | 赛特尔25年.xls｜高中地理｜第16行
53 | 纤维卷尺 | 盒式，30m，分度值 1cm，尺带宽 20mm，有“CMC”标志。按厘米、分米、米标数字，10 米内每米处标单位“m”。终点线距盒门长度≥150mm | 盒 | 3 | 14 |  |  | 摇卷盒式，量程0m～30m，分度值1cm，尺带宽度20mm，有“CMC”标志，刻度清晰，边缘平直、材料环保、耐磨损 | 15.4 | 42 | 46.2 |  |  | confirmed | 43.52 | 规格变体不符：询价要求数显/数字式，候选非数显；规格量程不符：询价20~20mm，候选20~20mm | 赛特尔25年.xls｜小学新课标科学｜第18行
54 | 游标卡尺 | 0mm～125mm，分度值 0.02mm，有深度尺。有“CMC”标志 | 把 | 3 | 30 |  |  | 量程0mm～150mm，分度值0.02mm；尺框、微动装置沿尺身移动平稳、无卡滞和松动现象，用制动螺钉能准确、可靠的固定在尺身上；带深度尺 | 33 | 90 | 99 |  |  | confirmed | 70.76 |  | 赛特尔25年.xls｜小学新课标科学｜第19行
55 | 外径千分尺(螺旋测微器) | 0mm～25mm，分度值 0.01mm。有“CMC”标志 | 只 | 3 | 30 |  |  | 量程 0 mm～25 mm，分度值 0.01 mm；螺杆和螺母全量程范围内充分啮合，配合良好，无明显卡滞和轴向窜动，螺杆与轴套配合良好，无明显径向摆动，锁紧装置能有效锁紧测微装置 | 33 | 90 | 99 |  |  | confirmed | 80.89 |  | 赛特尔25年.xls｜初中新课标物理｜第165行
56 | 测微尺 | 长 1mm，100 等分，10μm 刻线外有一直径为Φ3，线粗为 0.1mm 的圆，刻线上复有厚度为 0.17mm的盖玻片 | 个 | 8 | 20 |  | 10015 | 显微镜用，台式 | 22 | 160 | 176 |  | 10015 | confirmed | 57 |  | 赛特尔25年.xls｜初中生物｜第34行
57 | 托盘天平 | 200g，分度值 0.2g，配 6 级（M2级）砝码，100g×1，50g×1，20g×2，10g×1，5g×1。 有“CMC”标志 | 台 | 50 | 30 |  | 11004 | 200g，0.2g | 33 | 1500 | 1650 |  | 11004 | confirmed | 65.26 | 规格量程不符：询价200~200g，候选200~200g | 赛特尔25年.xls｜初中物理｜第50行
58 | 托盘天平 | 100g，分度值 0.1g，配 6 级（M2级）砝码，50g×1，20g×2，10g×1，5g×1。 有“CMC”标志 | 台 | 25 | 30 |  | 11004 | 200g，0.2g | 33 | 750 | 825 |  | 11004 | confirmed | 60.91 | 规格量程不符：询价100~100g，候选100~100g | 赛特尔25年.xls｜初中物理｜第50行
59 | 托盘天平 | 500g，分度值 0.5g，配 6 级（M2 级）砝码，200g×1，100g×2，50g×1，20g×2，10g×1。 有“CMC”标志 | 台 | 2 | 55 |  | 11005 | 500g，0.5g | 60.5 | 110 | 121 |  | 11005 | confirmed | 65.55 | 规格量程不符：询价500~500g，候选500~500g | 赛特尔25年.xls｜初中物理｜第51行
60 | 电子天平 | 1、规格：100g，0.001g 2、由主机、秤盘、防风罩、电源线和校准砝码组成 3、最大称量：100g，精度值0.001g 3、秤盘直径≥130mm | 台 | 1 | 350 |  | 11010 | 100g，0.001g | 385 | 350 | 385 |  | 11010 | confirmed | 48.26 | 规格量程不符：询价100~100g，候选100~100g；价格偏离同组中位数（¥72.5）；同分多价：最高分候选存在不同历史价格 | 赛特尔25年.xls｜初中物理｜第52行
61 | 电子天平 | 1、规格：400g，0.1g 2、产品由主机、秤盘、防风罩、电源线组成 3、产品最大称量：400g，精度值0.1g 3、秤盘直径≥130mm | 台 | 1 | 350 |  | 11010 | 100g，0.001g | 385 | 350 | 385 |  | 11010 | confirmed | 45 | 规格量程不符：询价400~400g，候选400~400g；同分多价：最高分候选存在不同历史价格 | 赛特尔25年.xls｜初中物理｜第52行
62 | 案秤 | 10kg，最小秤量 10g，准确度等级：三等 有“CMC”标志 | 台 | 1 | 180 |  | 11018 | 10kg，10g | 198 | 180 | 198 |  | 11018 | confirmed | 63.53 | 规格量程不符：询价10~10g，候选10~10g | 赛特尔25年.xls｜初中物理｜第54行
63 | 弹簧度盘秤 | 8kg，分度值：8g，准确度等级：三等 有“CMC”标志 | 台 | 1 | 95 |  | 11020 | 8kg，8g | 104.5 | 95 | 104.5 |  | 11020 | confirmed | 63.54 | 规格量程不符：询价8~8g，候选8~8g；价格偏离同组中位数（¥28） | 赛特尔25年.xls｜初中物理｜第55行
64 | 金属钩码 | 10g（Ф15mm）×l，20g（Ф18mm）×2，50g（Ф26mm）×2，200g（Ф32mm）×2，能叠放， 配钩码盒 | 套 | 25 | 15 |  | 11021 | 10g×1，20g×2，50g×2，200g×2 | 16.5 | 375 | 412.5 |  | 11021 | confirmed | 59.51 | 规格量程不符：询价10~10g，候选10~10g | 赛特尔25年.xls｜初中物理｜第56行
65 | 金属槽码 | 10g（Ф22mm）×l，20g（Ф26mm）×2，50g（Ф30mm）×2，200g（Ф48mm）×1，附 10g 金 属槽码盘（Ф16mm）×1 | 套 | 25 | 18 |  | 11022 | 10g×1，20g×2，50g×2，200g×1，附10g金属槽码盘 | 19.8 | 450 | 495 |  | 11022 | confirmed | 62.62 | 规格量程不符：询价10~10g，候选10~10g | 赛特尔25年.xls｜初中物理｜第57行
66 | 机械停表 | 1、单圈计时30s,总计时15分，精度值0.1s 2、秒表直径≥50mm | 块 | 15 | 245 |  | 12001 | 0.1s | 269.5 | 3675 | 4042.5 |  | 12001 | confirmed | 51 | 价格偏离同组中位数（¥65） | 赛特尔25年.xls｜初中物理｜第58行
67 | 电子停表 | 专用型，全时段分辨率 0.01s，有防震、防水功能，电池更换周期≥1.5 年 | 块 | 25 | 12 |  | 12003 | 0.1s | 13.2 | 300 | 330 |  | 12003 | confirmed | 57.14 | 价格偏离同组中位数（¥175） | 赛特尔25年.xls｜初中物理｜第60行
68 | 沙漏 | 玻璃制，沙漏时间 5min 误差 10%，塑料支座，尺寸≥Φ8mm×15mm | 个 | 1 | 25 |  | 12011 | 玻璃制，5 min 误差≤±10% | 27.5 | 25 | 27.5 |  | 12011 | confirmed | 63.35 | 规格材质不符：询价塑料，候选玻璃 | 赛特尔25年.xls｜初中物理｜第63行
69 | 温度计 | 局浸式，有机液体，0℃～100℃，最小分度值 1℃，≤±1℃ | 支 | 100 | 2 |  | 13001 | 红液，0℃～100℃ | 2.2 | 200 | 220 |  | 13001 | confirmed | 75.28 | 价格偏离同组中位数（¥10） | 赛特尔25年.xls｜初中物理｜第65行
70 | 温度计 | 局浸式，水银，0℃～200℃，最小分度值 1℃，100℃以内≤1℃，100℃以上≤±1.5℃ | 支 | 5 | 3 |  | 13003 | 水银，0℃～200℃ | 3.3 | 15 | 16.5 |  | 13003 | confirmed | 70.05 | 价格偏离同组中位数（¥10） | 赛特尔25年.xls｜初中物理｜第66行
71 | 演示温度计 | -5℃～100℃，分度值 1℃，0℃以上误差±1℃。全长≥565mm，感温泡长度≥30mm，感温泡距离标尺下线≥135mm，标尺全长≥350mm。标度板上标摄氏温度℃和热力学温度 K。 | 台 | 2 | 21 |  | 13004 | 量程-5 ℃～100 ℃，分度值 1 ℃，误差±1 ℃；全长不小于 565 mm，感温泡长度不小于 30 mm，标尺不小于 350 mm，标度板上有摄氏温标和热力学温标；在板面中段承受垂直与板面方向 4.9 N 的力时，板中部挠度应不大于 5 mm | 23.1 | 42 | 46.2 |  | 13004 | confirmed | 64.51 | 中文量词互换：支 → 台（价格不变）；规格量程不符：询价565~565mm，候选565~565mm；价格偏离同组中位数（¥67.5） | 赛特尔25年.xls｜初中物理｜第67行
72 | 双金属片温度计 | 指针式，双金属游丝测温，游丝部位可见。盘面直径不小于 150mm | 个 | 1 | 12 |  | 13006 | 指针式，双金属游丝测温，游丝部位可见，盘面直径≥150 mm；量程－10 ℃～50 ℃，误差≤±3 ℃ | 13.2 | 12 | 13.2 |  | 13006 | confirmed | 55.41 | 规格量程不符：询价150~150mm，候选150~150mm | 赛特尔25年.xls｜初中物理｜第69行
73 | 体温计 | 口腔用水银体温计，35℃～42℃，分度值 0.1℃，应有“CCV”标志，盒式，带绳 | 支 | 13 | 6 |  | 13010 | 水银，35℃～42℃ | 6.6 | 78 | 85.8 |  | 13010 | confirmed | 79 |  | 赛特尔25年.xls｜初中物理｜第70行
74 | 最高温度表 | 测温范围≥—15℃～80℃，分度值 0.5℃ | 支 | 1 | 10 |  | 13021 | 最高温度计玻璃管上刻有-16℃～+81℃的标志，刻度清晰，字迹清楚。不应有酒精柱中断现象。玻璃管表面平整光洁，无划痕、气泡、结石、条纹等现象 | 11 | 10 | 11 |  | 13021 | confirmed | 51 |  | 赛特尔25年.xls｜小学科学｜第41行
75 | 最低温度表 | 测温房屋≥—50℃～40℃，分度值 0.5℃ | 支 | 1 | 10 |  | 13022 | 1. 最低温度计的毛细管内有一哑铃形游标。 2. 最低温度计玻璃管上刻有-52℃～+41℃的标志，刻度清晰，字迹清楚。不应有酒精柱中断现象。 3. 玻璃管表面平整光洁，温度计各部位无严重内应力集中现象 | 11 | 10 | 11 |  | 13022 | confirmed | 51 |  | 赛特尔25年.xls｜小学科学｜第42行
76 | 干湿球温度计 | 1、由干度计、湿度计、水槽和面板组成 2、干度计、湿度计由红水温度计组成，测量范围：≥-35℃～50℃，精度值1℃ 3、面板尺寸≥210*90mm | 付 | 30 | 6 |  | 13023 | -36℃～+46℃ | 6.6 | 180 | 198 |  | 13023 | confirmed | 53 |  | 赛特尔25年.xls｜高中地理｜第24行
77 | 条形盒测力计 | 盒式，指针式，0N～10N，分度值 0.2N。刻度尺长 80mm | 个 | 25 | 6 |  | 14001 | 10N | 6.6 | 150 | 165 |  | 14001 | confirmed | 57 |  | 赛特尔25年.xls｜初中物理｜第74行
78 | 条形盒测力计 | 盒式，指针式，0N～5N，分度值 0.1N。刻度尺长 80mm | 个 | 5 | 6 |  | 14001 | 10N | 6.6 | 30 | 33 |  | 14001 | confirmed | 57 |  | 赛特尔25年.xls｜初中物理｜第74行
79 | 条形盒测力计 | 盒式，指针式，0N～2.5N，分度值 0.05N。刻度尺长 80mm | 个 | 25 | 6 |  | 14001 | 10N | 6.6 | 150 | 165 |  | 14001 | confirmed | 57 |  | 赛特尔25年.xls｜初中物理｜第74行
80 | 条形盒测力计 | 盒式，指针式，0N～1N，分度值 0.02N。刻度尺长 80mm | 个 | 25 | 6 |  | 14004 | 1N，分度值0.02N | 6.6 | 150 | 165 |  | 14004 | confirmed | 61 |  | 赛特尔25年.xls｜初中物理｜第77行
81 | 圆筒测力计 | 外筒端面指示，0N～5N，分度值 0.1N，刻度尺长 100mm | 个 | 2 | 6 |  | 14005 | 5N | 6.6 | 12 | 13.2 |  | 14005 | confirmed | 57 |  | 赛特尔25年.xls｜初中物理｜第78行
82 | 圆筒测力计 | 外筒端面指示，0N～1N，分度值 0.02N，刻度尺长 100mm | 个 | 2 | 6 |  | 14006 | 1N，分度值0.02N | 6.6 | 12 | 13.2 |  | 14006 | confirmed | 60.24 |  | 赛特尔25年.xls｜初中物理｜第79行
83 | 平板测力计 | 平板指针式，0N～5N，分度值 0.1N。刻度尺长 100mm | 个 | 25 | 3.5 |  | 14008 | 5N | 3.85 | 87.5 | 96.25 |  | 14008 | confirmed | 53 |  | 赛特尔25年.xls｜初中物理｜第80行
84 | 演示测力计 | 平板指针式，0N～2N，分度值 0.04N，刻度尺寸长 200mm | 个 | 1 | 15 |  | 14011 | 0N～2N | 16.5 | 15 | 16.5 |  | 14011 | confirmed | 51 | 价格偏离同组中位数（¥90） | 赛特尔25年.xls｜初中物理｜第82行
85 | 拉压测力计 | 盒式，指针式，－10N～10N，分度值 0.2N，刻度尺寸长 125mm | 个 | 2 | 20 |  | 14012 | 指针式，量程为-10 N～10 N，分度值 0.2 N，示值误差≤1/4 分度，升降示差≤1/2 分度，重复性偏差≤1/4 分度 | 22 | 40 | 44 |  | 14012 | confirmed | 51 | 价格偏离同组中位数（¥6） | 赛特尔25年.xls｜初中物理｜第83行
86 | 演示电表 | 1、测量范围：-100μA～0～100μA；直流电流：0～200μA、0～0.5A、0～2.5A；直流电压：0～2.5V，0～10V 2、仪表精度值为2.5级 3、阻尼时间≤ 6S | 只 | 3 | 95 |  | 15001 | 直流电压、电流，检流；2.5级 | 104.5 | 285 | 313.5 |  | 15001 | confirmed | 55 |  | 赛特尔25年.xls｜初中物理｜第87行
87 | 数字演示电表 | 4-1/2 位。DC：200mA/2mA/20mA/200mA/2A/20A，0.1 级。2V/20V/200V，0.05 级。200Ω/2KΩ /20 kΩ/200kKΩ/2MΩ/20MΩ，0.1 级。AC：2mA/20mA/200mA/2A，1.0 级，2V/20V/200V/700V， 0.5 级。通断，满量程 2V，蜂鸣器。温度－20℃～150℃，0℃～100℃范围内±0.2℃，其余± 0.3℃。双面字符，2A、20A 以外自动换档。使用交流电源 | 只 | 3 | 650 |  | 15002 | 直流电压、电流，检流；四位半 | 715 | 1950 | 2145 |  | 15002 | confirmed | 51 |  | 赛特尔25年.xls｜初中物理｜第88行
88 | 绝缘电阻表 | 1、产品用于测量各种电机、电缆、变压器、元器件、家用电器等设备的绝缘电阻 2、额定电压：500V；测量范围：0～500MΩ 3、外观尺寸≥200*100*140mm | 只 | 1 | 170 |  | 15007 | 500V | 187 | 170 | 187 |  | 15007 | confirmed | 46.79 | 规格量程不符：询价500~500v，候选500~500v；价格偏离同组中位数（¥45） | 赛特尔25年.xls｜初中物理｜第90行
89 | 直流电流表 | 2.5 级，0.6A/3A，压降：75mV。 | 只 | 75 | 20 |  | 15008 | 2.5级，200μA | 22 | 1500 | 1650 |  | 15008 | confirmed | 61.7 | 规格量程不符：询价0.6~0.6a，候选0.6~0.6a | 赛特尔25年.xls｜高中物理｜第92行
90 | 直流电压表 | 2.5 级，3V/15V，满度电流：1mA。 | 只 | 75 | 17 |  | 15009 | 2.5级，3V，15V | 18.7 | 1275 | 1402.5 |  | 15009 | confirmed | 60.83 | 规格量程不符：询价3~3v，候选3~3v；价格偏离同组中位数（¥55） | 赛特尔25年.xls｜初中物理｜第92行
91 | 灵敏电流计 | －300μA～0～300μA，G0 档内阻 80～125Ω；G1 档内阻 4kΩ～3.0kΩ。 | 只 | 25 | 17 |  | 15010 | ±300μA | 18.7 | 425 | 467.5 |  | 15010 | confirmed | 60.28 |  | 赛特尔25年.xls｜初中物理｜第93行
92 | 多用电表 | DC：0.05mA～5A 六档，0.25V～1000V 八档，2.5 级；AC：10V～1000V 五档，R：×10～×10K 四档。L：2H～1000H。C：0.03μF～0.3μF。一个转换开关 | 只 | 2 | 68 |  | 15011 | 不低于模拟式电表的交流5级，直流2.5级 | 74.8 | 136 | 149.6 |  | 15011 | confirmed | 57 |  | 赛特尔25年.xls｜初中物理｜第94行
93 | 数字多用电表 | 1、产品为投影用指针式电流表 2、测量范围：0～3V，精度值0.1V；0～15V，精度值0.5V 3、精度：2.5级，阻尼时间≤4S 4、外形尺寸≥120*95*35mm | 只 | 1 | 24 |  | 15013 | 2.5级，3V，15V | 26.4 | 24 | 26.4 |  | 15013 | confirmed | 27.75 | 规格变体不符：询价要求数显/数字式，候选非数显；同分多价：最高分候选存在不同历史价格 | 赛特尔25年.xls｜初中物理｜第96行
94 | 教学示波器 | 4-1/2 位，DCV：200mV～1000V，0.1％±5；ACV：200mV～750V，DCA：2mA～20A，ACA：200mA～ 20A，R：200Ω～20MΩ，电导：0.1nS～100nS，C：20nF～200μF，f：20kHz～200kHz，二极 管、三极管测试，通断，峰值保持，功能保护，防震保护 | 只 | 1 | 1250 |  | 15020 | 2MHz | 1375 | 1250 | 1375 |  | 15020 | confirmed | 40.3 | 中文量词互换：台 → 只（价格不变）；规格变体不符：询价为四位半/数字显示精度，候选无对应精度描述；规格量程不符：询价200000mm，候选2000mm；同分多价：最高分候选存在不同历史价格 | 赛特尔25年.xls｜初中物理｜第98行
95 | 密度计 | 测密度＞1，密度：1.000～2.000 | 支 | 3 | 2.5 |  | 16001 | 密度＞1 | 2.75 | 7.5 | 8.25 |  | 16001 | confirmed | 57 |  | 赛特尔25年.xls｜初中物理｜第100行
96 | 密度计 | 测密度＜1，密度：0.700～1.000 | 支 | 3 | 2.5 |  | 16001 | 密度＞1 | 2.75 | 7.5 | 8.25 |  | 16001 | confirmed | 57 |  | 赛特尔25年.xls｜初中物理｜第100行
97 | 指南针 | 全封闭，中文标示四个方向，分辨率 5°，指向误差≤3°，定位时间≤5s，外径≥50mm | 个 | 25 | 2 |  | 16007 | 指南针由塑料圆盒、方位盘、小指针、塑料盖组成。塑料圆盒直径不小于40mm。 | 2.2 | 50 | 55 |  | 16007 | confirmed | 49 | 规格量程不符：询价50~50mm，候选40~40mm | 赛特尔25年.xls｜初中地理｜第21行
98 | 空盒气压表 | DYM3 型，800hPa～1064hPa，分度值 1hPa，测量误差≤±2.0hPa。温度表－11℃～±41℃，最小分度值：1℃ | 台 | 1 | 160 |  | 16009 | 800hPa～1060hPa，1hPa；误差≤±2.0hPa | 176 | 160 | 176 |  | 16009 | confirmed | 60.61 |  | 赛特尔25年.xls｜高中物理｜第112行
99 | 血压计 | 1、由水银血压计、臂套、胶管和气囊组成 2、血压计采用双刻度，千帕斯卡和毫米汞柱 3、测量范围：≥0～300mmHg,允许误差±3.75mmHg | 台 | 1 | 110 |  | 16015 | 汞柱式 | 121 | 110 | 121 |  | 16015 | confirmed | 54.3 | 中文量词互换：个 → 台（价格不变） | 赛特尔25年.xls｜初中生物｜第41行
100 | 圆柱体组 | 纯铜、铝（或铝合金）、铁（钢）各 1，直径 20mm，高 32mm，每个圆柱体配网兜（质量小于 0.01g）1 个 | 套 | 25 | 12 |  | 21001 | 铜，铁，铝 | 13.2 | 300 | 330 |  | 21001 | confirmed | 57 |  | 赛特尔25年.xls｜初中物理｜第105行
101 | 立方体组 | 黄铜（边长 20mm）、铁（边长 20mm）、铝（边长 25mm）、铝（边长 30mm）、木材（边长 50mm） 各 1 个，带不锈钢挂钩 | 套 | 25 | 22 |  | 21002 | 铜，铁，铝，木材 | 24.2 | 550 | 605 |  | 21002 | confirmed | 53 |  | 赛特尔25年.xls｜初中物理｜第106行
102 | 运动和力实验器 | 小车、平面板、过渡片、斜面板、挡板、支架、小球（大小钢球各 1 个、玻璃球 1 个）及空盒、 毛巾、棉布。小车 100g，平面板 800mm，斜面板 200mm，过渡片厚 0.8mm～1mm，钢球 2 个、玻璃球 1 个，斜面板调节角度 0°~30° | 套 | 25 | 45 |  | 21003 | 长、短斜面，小车，小球2个，硬盒，毛巾，布 | 49.5 | 1125 | 1237.5 |  | 21003 | confirmed | 51 |  | 赛特尔25年.xls｜初中物理｜第107行
103 | 惯性演示器 | 1、由底座、立柱、钢球、弹性开关，薄形钢片和钢球组成 2、底座金属制，尺寸≥120*75mm | 套 | 1 | 10 |  | 21004 | 1.用于演示物体的惯性教学，观察的物体 能收回，成功率不小于 98%； 2.金属片材应倒边倒角。 | 11 | 10 | 11 |  | 21004 | confirmed | 51 | 价格偏离同组中位数（¥100） | 赛特尔25年.xls｜高中物理｜第117行
104 | 摩擦计 | 摩擦板、摩擦块组成， 附棉布、毛巾、木砂纸及固定胶合板。摩擦板≥600mm×60mm×10mm。 摩擦块≥110mm×50mm×35mm，50g±2g。摩擦块钩码孔两个，Ф28mm，端面有挂钩 | 套 | 25 | 8 |  | 21005 | 由木制摩擦板和摩擦块组成。摩擦板外形尺寸不小于500mm×44mm×8mm。摩擦块外形尺寸不小于100mm×38mm×28mm。上面有两个砝码孔，端面中心有挂钩。 | 8.8 | 200 | 220 |  | 21005 | confirmed | 59.3 | 规格尺寸不符：询价10×60×600mm，候选8×44×500mm；价格偏离同组中位数（¥130） | 赛特尔25年.xls｜高中物理｜第118行
105 | 螺旋弹簧组 | 极限拉力为 4.9N、2.94N、1.96N、0.98N 和 0.49N 各一，带全长 50mm 挂钩（有指针），两端为圆拉环，有标度板 | 组 | 1 | 6 |  | 21006 | 0.5N，1N，2N | 6.6 | 6 | 6.6 |  | 21006 | confirmed | 62.61 | 规格量程不符：询价50~50mm，候选50~50mm | 赛特尔25年.xls｜高中物理｜第119行
106 | 阿基米德原理实验器 | 筒 1（内径≥50mm，质量≤20g）、圆柱体 1(外径≥50mm，体积：1.0×105mm3，质量≥120g)、溢液杯 1(内径≥88mm，溢液下口不低于 70mm，溢液管内径不小于 10mm，管口向下倾斜)。 筒和圆柱体外应有三条容积（或体积）等分线，溢液杯有二条容积标尺（分别从溢液管口向下及向上，溢液管以上容积 200mL）。 | 套 | 25 | 12 |  | 21007 | 包括筒、圆柱体、溢液杯、低重心浮筒、低重心浮筒配重等 | 13.2 | 300 | 330 |  | 21007 | confirmed | 57 |  | 赛特尔25年.xls｜初中物理｜第111行
107 | 液体压强与深度关系实验器 | 低重心实验筒、砝码组、浮标环和盛液筒组成。 | 个 | 25 | 16 |  | 21009 | 由低重心实验筒、砝码组（放入实验筒内）、浮标环等组成；实验筒在水中倾斜不应超过8° | 17.6 | 400 | 440 |  | 21009 | confirmed | 54.3 | 中文量词互换：套 → 个（价格不变） | 赛特尔25年.xls｜初中物理｜第113行
108 | 连通器 | 1、产品由底座和玻璃装置组成 2、玻璃装置上有四个竖直的容器和一根恒玻璃管相连，四个数值容器分别为大圆柱、小圆柱、双球管和蛇形管 | 个 | 1 | 12 |  | 21010 | 由粗直管、细直管、细弯折管、细带球管等组成，尺寸 210 mm×210 mm×120 mm，底座应平稳；粗管外径 30 mm，细管外径 12 mm，无色透明材料透光率≥90％ | 13.2 | 12 | 13.2 |  | 21010 | confirmed | 57 |  | 赛特尔25年.xls｜初中物理｜第114行
109 | 帕斯卡球 | 活塞筒外径≥25mm，长≥200mm，壁厚≥1.5mm，圆球外径≥ 60mm，不锈钢或者铝合金，十个喷嘴，孔径≥0.5mm，分布：圆周四个，前半球四个（其中轴线一个），后半球二个。 | 个 | 1 | 48 |  | 21011 | 活塞筒长 200 mm，外径 25 mm，壁厚≥1.5 mm；圆球外径 60 mm，不锈钢或者铝合金材质；喷嘴数量≥10 个，孔径 0.5 mm | 52.8 | 48 | 52.8 |  | 21011 | confirmed | 60.26 | 规格量程不符：询价25~25mm，候选200~200mm | 赛特尔25年.xls｜初中物理｜第115行
110 | 物体浮沉条件演示器 | 由透明盛液筒、浮体（可漂浮、悬浮或下沉，体积、质量都应可独立改变）及附件（U 形杯、叉子、注射器、密度计（>1））组成，悬浮有微调。 | 套 | 1 | 32 |  | 21013 | 由透明盛液筒（内径≥95 mm，深度≥285 mm）、浮体及附件（U 形杯、叉子、注射器、密度计）组成；悬浮应有微调，浮体可处于漂浮、悬浮、下沉三种状态 | 35.2 | 32 | 35.2 |  | 21013 | confirmed | 57 |  | 赛特尔25年.xls｜初中物理｜第117行
111 | 潜水艇浮沉演示器 | 注射器控制，乳胶管连接。模型中间为透明气室，顶部有吸排气孔，下端有进水孔。水中倾斜≤10º。 | 套 | 1 | 16 |  | 21014 | 由潜水艇模型、注射器、软乳胶管组成；潜水艇模型中间为透明气室，顶部有吸排气孔，下端有进水孔，用注射器控制沉浮；能连续完成下沉、上浮交替动作不小于 2 次，悬浮时倾斜不超过 10° | 17.6 | 16 | 17.6 |  | 21014 | confirmed | 54.78 | 价格偏离同组中位数（¥95） | 赛特尔25年.xls｜初中物理｜第118行
112 | 液体内部压强实验器 | 承压盒，支杆、硅胶管、过渡接头、配接乳胶管、硅橡胶膜组成，承压盒内径应为Φ36~Ф38mm，配硅橡胶模，有手动转动机构。 | 套 | 25 | 6 |  | 21015 | J2113型 | 6.6 | 150 | 165 |  | 21015 | confirmed | 51 | 价格偏离同组中位数（¥29） | 赛特尔25年.xls｜初中物理｜第119行
113 | 微小压强计 | 由 U 形管、标度板、三通管及弹簧夹组成； U 形管外径≥ 6mm，高≥380mm，可移动微调，标度总长 300mm，0 位在中间，分度线为 5mm，用硅橡胶管连接，附 30mL 塑料注射器。 | 台 | 25 | 6 |  | 21016 | J2114型 | 6.6 | 150 | 165 |  | 21016 | confirmed | 63.93 | 规格量程不符：询价6~6mm，候选6~6mm | 赛特尔25年.xls｜初中物理｜第120行
114 | 液体对器壁压强演示器 | 透明圆缸（内径≥100mm，深≥300mm），侧壁一侧≥60mm、≥140mm 和≥220mm 处有三个喷嘴，另一侧深≥140mm 有一个喷嘴。配四个喷嘴塞或盖。有表示深度的标尺。 | 台 | 2 | 9 |  | 21017 | 透明圆筒壁同一直线上不同高度处应有 3 个喷嘴，对面应有 1 个喷嘴；配 4 个喷嘴塞或盖，有表示深度的标尺 | 9.9 | 18 | 19.8 |  | 21017 | confirmed | 57 | 价格偏离同组中位数（¥90） | 赛特尔25年.xls｜初中物理｜第121行
115 | 气体浮力演示器 | 1、产品由皮球、气球、杠杆、支杆、底座、打气针和砝码组成 2、底座为金属制 | 套 | 1 | 65 |  | 21018 | 抽气式 | 71.5 | 65 | 71.5 |  | 21018 | confirmed | 57 |  | 赛特尔25年.xls｜初中物理｜第122行
116 | 马德堡半球 | 1、两块铸铁半球 2、半球直径≥100mm 3、一个半球上有抽气口，抽气口材料为铜制 | 套 | 2 | 45 |  | 21019 | 由半球、拉手、气嘴、阀门、橡胶管 2 根以及底座等组成；球体外径应≥80 mm，气嘴外径 8 mm | 49.5 | 90 | 99 |  | 21019 | confirmed | 49 | 规格量程不符：询价100~100mm，候选80~80mm | 赛特尔25年.xls｜初中物理｜第123行
117 | 大气压系列实验器 | 用充水法、抽气法研究大气压存在， 空气压强与密度的关系，大气压应用，粗测大气压，9 个实验。 | 套 | 25 | 16 |  | 21020 |  | 17.6 | 400 | 440 |  | 21020 | confirmed | 40.33 |  | 赛特尔25年.xls｜初中物理｜第124行
118 | 压力和压强演示器 | 压强小桌，外形≥200mm×100mm×100mm，脚的外径≥10mm，配多孔弹性材料，尺寸≥220mm×120mm×50mm。 | 盒 | 1 | 9 |  | 21021 | 压强小桌，尺寸≥200 mm×100 mm×100 mm；配套多孔弹性材料，尺寸≥220 mm×120 mm×50 mm | 9.9 | 9 | 9.9 |  | 21021 | confirmed | 76.3 | 中文量词互换：套 → 盒（价格不变）；价格偏离同组中位数（¥95） | 赛特尔25年.xls｜初中物理｜第125行
119 | 流体压强和流速的关系演示器 | 1、产品由底座、支架和玻璃仪器管组成 2、底座尺寸≥145*100mm；玻璃仪器主管两端直径≥30mm和25mm | 个 | 1 | 35 |  |  | 气体式，由气体流动管道、气体接入部件、 压强观测部件组成，应带气源 | 38.5 | 35 | 38.5 |  |  | confirmed | 29.97 | 中文量词互换：套 → 个（价格不变） | 赛特尔25年.xls｜初中新课标物理｜第241行
120 | 杠杆 | 1、本产品由杠杆、轴、调平装置、挂钩组成。 2、杠杆尺为木质，尺寸≥500mm×23mm×7mm，中心往两端有厘米刻度 3、杠杆尺两端装有调平螺杆和调平螺母 4、共有8个挂钩 | 套 | 25 | 8 |  | 21030 | 由杠杆、轴、调平装置和6个挂钩组成，挂钩在标尺上能连续移动，杠杆长≥500mm，木杠杆尺端需包头加固 | 8.8 | 200 | 220 |  | 21030 | confirmed | 51 | 规格量程不符：询价7~500mm，候选500~500mm | 赛特尔25年.xls｜初中物理｜第127行
121 | 演示滑轮组 | 1、产品由2个单滑轮、2个三并滑轮和2个三串滑轮组成 2、单滑轮和并滑轮的直径≥70mm,三串滑轮的直径分别≥70mm、52mm、40mm | 组 | 1 | 18 |  | 21031 | 单2，三并2，三串2 | 19.8 | 18 | 19.8 |  | 21031 | confirmed | 55 | 价格偏离同组中位数（¥115） | 赛特尔25年.xls｜初中物理｜第128行
122 | 滑轮组 | 1、由双滑轮2只（串），单滑轮2只组成 2、大滑轮直径≥35mm,小滑轮直径≥25mm | 组 | 25 | 9 |  | 21032 | 单4，二并2，二串2 | 9.9 | 225 | 247.5 |  | 21032 | confirmed | 53 | 价格偏离同组中位数（¥30）；同分多价：最高分候选存在不同历史价格 | 赛特尔25年.xls｜初中物理｜第129行
123 | 滚摆 | 金属摆轮Φ125mm，0.6kg～0.8kg，红、白相间数等分色格。摆轴Φ8mm×160mm。摆轴上两个 穿线孔距离≥140mm，孔径Φ2mm。支架高≥460mm，横梁长 ≥300mm。前 10 次回升高度递减量≤65mm。 | 个 | 1 | 45 |  | 21033 | 包括摆体（摆轮和摆轴）、悬线和支架等。摆轮采用金属材质，直径 125 mm；摆轴采用钢材制作，直径 8 mm，长 160 mm；支架高460 mm，横梁长 300 mm；摆体质量为 0.6 kg～0.8 kg。摆体前 10 次的回升累计递减量应≤65 mm | 49.5 | 45 | 49.5 |  | 21033 | confirmed | 65.23 | 规格量程不符：询价8~160mm，候选125~125mm | 赛特尔25年.xls｜初中物理｜第130行
124 | 离心轨道 | 1、产品由底座、支架、钢球和环形轨道等组成 2、环形轨道为铝合金制，有释放装置和捕球装置，圆环外径≥130mm 3、底座为塑料制，尺寸≥280mm*110mm 4、钢球直径≥25mm | 套 | 1 | 46 |  | 21034 | 有捕球网 | 50.6 | 46 | 50.6 |  | 21034 | confirmed | 51 |  | 赛特尔25年.xls｜高中物理｜第129行
125 | 初中力学演示板 | 含实验板（36cm×24cm×2cm，96 孔）4 块，双向测力计 2 套，大滑轮(Φ120mm） 2 个，小滑 轮(Φ60mm）4 个，平直导轨 1 支，平抛导轨 1 支，三角支板 4 个，小车 2 辆，力矩片 6 片， 拉簧 2 个，重锤 1 个，滑轮联杆 2 支，滑轮挂钩 2 支，支承杆 6 支，调节杆 2 支，惯性块 2 块，塑料吊环 4 个，色圈 4 片，以及紧固销、小接插座、挂钩、卡环等结构件。 | 套 | 1 | 190 |  | 21036 |  | 209 | 190 | 209 |  | 21036 | confirmed | 36.33 |  | 赛特尔25年.xls｜初中物理｜第133行
126 | 飞机升力原理演示器 | 1、由飞机机翼切面模型、鼓风机、底座、开关等组成 2、产品尺寸≥285*120*100mm | 套 | 1 | 165 |  | 21037 | 由机翼模型（或飞机模型，硬质塑料制成）、平行风源风机、底座、滑杆等组成，机翼下表面水平；若有调速电位器的Ⅱ类电器，金属外壳（以及与金属外壳相连的螺母）不应露在外 | 181.5 | 165 | 181.5 |  | 21037 | confirmed | 51 |  | 赛特尔25年.xls｜初中物理｜第134行
127 | 手摇离心转台 | 主动轮与从动轮转速比为 6，从动轮轴心与支杆中心距离≥ 140mm，从动轮轴孔上段≥Ф10mm，深≥16mm，下段锥度 1∶20，深≥45mm。 | 台 | 1 | 80 |  | 21038 | 产品由机座、主动轮（附摇手）和从动轮等组成。1、机座材料为铸铁，平放、立放均平稳可靠。2、主动轮和从动轮转动灵活、平稳，转动时皮带来不会脱落。3、各部件作防锈处理。 | 88 | 80 | 88 |  | 21038 | confirmed | 57 |  | 赛特尔25年.xls｜高中物理｜第130行
序号: 128; 1、小学数学仪器采购清单 名称: 重力小车; 1、小学数学仪器采购清单 规格: 1、由底座、套管、制动螺钉、皮带、支杆、手动轮、偏心轴、从动轮等组成 2、主体铸铁制；手动轮直径≥215mm；总高≥480mm; 1、小学数学仪器采购清单 单位: 辆; 1、小学数学仪器采购清单 数量: 1 | [5 empty] | unmatched | 26.29 | 中文量词互换：台 → 辆（价格不变）；价格偏离同组中位数（¥70）
序号: 129; 1、小学数学仪器采购清单 名称: 快、慢小车; 1、小学数学仪器采购清单 规格: 有动力的小车各一。快车约 5s 左右通过 1m 距离，慢车约 10s 左右通过 1m 距离。更换电池方便。; 1、小学数学仪器采购清单 单位: 套; 1、小学数学仪器采购清单 数量: 13 | [5 empty] | unmatched | 27.98
序号: 130; 1、小学数学仪器采购清单 名称: 拉、压两用弹簧; 1、小学数学仪器采购清单 规格: 外形尺寸≥Φ20mm×50mm，两端有环，拉力（或压力）30N 下变形量约 2 倍（或 1/2）; 1、小学数学仪器采购清单 单位: 个; 1、小学数学仪器采购清单 数量: 25 | [5 empty] | unmatched | 27.29
序号: 131; 1、小学数学仪器采购清单 名称: 简易气垫运动体; 1、小学数学仪器采购清单 规格: 带阀门的气垫座 1 个、气球 3 个、吹嘴 1 个、吹嘴套 2 个; 1、小学数学仪器采购清单 单位: 套; 1、小学数学仪器采购清单 数量: 24 | [5 empty] | unmatched | 31.17
序号: 132; 1、小学数学仪器采购清单 名称: 液体对流演示器; 1、小学数学仪器采购清单 规格: 矩形玻管框 200mm×170mm,管内径≥12mm。一角有长 50mm 加液管; 1、小学数学仪器采购清单 单位: 件; 1、小学数学仪器采购清单 数量: 1 | [5 empty] | unmatched | 24.63 | 中文量词互换：套 → 件（价格不变）；同分多价：最高分候选存在不同历史价格
序号: 133; 1、小学数学仪器采购清单 名称: 浮沉球; 1、小学数学仪器采购清单 规格: 外形尺寸相同，水中浮、沉和悬浮各 1，悬浮有体积微调; 1、小学数学仪器采购清单 单位: 套; 1、小学数学仪器采购清单 数量: 1 | [5 empty] | unmatched | 27.99
134 | 斜面锥体 | 底板长≥250mm，符合 sinα<tgβ •tgγ（轨道倾斜角α,轨道夹角 2β,锥体顶角 2γ) | 套 | 1 | 150 |  |  | 含双椎体、圆柱体、支架等，支架导轨夹角可调 | 165 | 150 | 165 |  |  | confirmed | 26.51 |  | 赛特尔25年.xls｜初中新课标物理｜第199行
135 | 斜面小车 | 斜面≥815mm×100mm×20mm，小车≥100mm×80mm×40mm，≥200g，在 1∶35 坡度的斜面上自动滑下； 摩擦块≥100mm×80mm×40mm，两摩擦面，砝码筒质量 6g | 套 | 25 | 60 |  |  | 包括斜面、小车、摩擦块、支撑杆、砝码桶和摩擦材料等，与教学支架配套使用；斜面板≥915 mm×100 mm×20 mm，一端应有滑轮、缓冲或捕获小车的装置；斜面板工作面平面度误差应小于 2 mm；附摩擦材料丁晴橡胶、砂纸、棉布等，有摩擦材料的固定夹 | 66 | 1500 | 1650 |  |  | confirmed | 63.32 |  | 赛特尔25年.xls｜初中新课标物理｜第176行
136 | 音叉 | 1、由共鸣箱、音叉、橡皮锤组成 2、共鸣箱为木质，尺寸为≥300*90*50 3、音叉为钢制，表面镀铬，频率为256Hz，叉枝截面≥8.5*5.5mm,音叉总长≥195mm | 个 | 1 | 21 |  | 22001 | 256Hz | 23.1 | 21 | 23.1 |  | 22001 | confirmed | 54.3 | 中文量词互换：只 → 个（价格不变） | 赛特尔25年.xls｜初中物理｜第136行
137 | 音叉 | 1、由共鸣箱、音叉、橡皮锤组成 2、共鸣箱为木质，尺寸为≥150*90*50mm 3、音叉为钢制，表面镀铬，频率为512Hz，叉枝截面≥8.5*5.5mm,音叉总长≥155mm | 个 | 1 | 21 |  | 22001 | 256Hz | 23.1 | 21 | 23.1 |  | 22001 | confirmed | 54.3 | 中文量词互换：只 → 个（价格不变） | 赛特尔25年.xls｜初中物理｜第136行
138 | 发音齿轮 | 1、由齿轮和齿轮轴组成 2、三个齿轮的直径相同，≥75mm,齿数分别为40、60、80 | 个 | 1 | 14 |  | 22003 | 包括 3 片齿板、转轴、振动片等；齿板齿数分别为 80、40、20，半圆形齿；齿板为金属材质，转动轴应采用碳钢或不锈钢材料，振动片应采用聚苯乙烯塑料 | 15.4 | 14 | 15.4 |  | 22003 | confirmed | 57 |  | 赛特尔25年.xls｜初中物理｜第138行
139 | 单摆 | 1、产品由钢球及细线组成 2、细线长度≥1m 3、摆球直径≥15mm | 套 | 25 | 3 |  | 22004 | 一个摆球 | 3.3 | 75 | 82.5 |  | 22004 | confirmed | 59.76 | 价格偏离同组中位数（¥17） | 赛特尔25年.xls｜初中物理｜第139行
140 | 波动弹簧 | 1、由边框、横杆、振源2只、弹簧、反光白布、棉线等组成 2、组装完毕后演示长度≥100cm | 个 | 1 | 45 |  |  | 应不少于 130 圈，拉伸弹簧，扁形钢丝密绕，弹簧刚度 2.0×10-3N/mm～5.0×10-3N/mm | 49.5 | 45 | 49.5 |  |  | confirmed | 54.3 | 中文量词互换：套 → 个（价格不变） | 赛特尔25年.xls｜初中新课标物理｜第260行
141 | 音频发生器 | 20Hz～20kH 连续可调，输出正弦波 0～1V 连续可调,负载 300Ω,功率输出 5W。有频率计，测频范围:10Hz～999.9kHz，有信号输入端 | 台 | 1 | 350 |  |  | 频率范围 200 Hz〜2000 Hz，误差≤±3 Hz；带功率放大器和扬声器，输出功率≥250 mW；I 类电器，电源端与信号输出端抗电强度3000 V | 385 | 350 | 385 |  |  | confirmed | 43 | 规格量程不符：询价0~1v，候选3000~3000v | 赛特尔25年.xls｜初中新课标物理｜第268行
142 | 内聚力演示器 | 两φ20×50mm 铅圆柱体（镶铁长 1/2)、挤压器和二根扳杆组成，附旋转式刮削器,挤压孔Ф8mm×35mm，铁镶块上有Ф5mm 通孔，两铅圆柱体压接后拉开力 60N | 套 | 1 | 25 |  | 22202 | 有挤压扳动器和刮削器 | 27.5 | 25 | 27.5 |  | 22202 | confirmed | 66.1 | 中文量词互换：个 → 套（价格不变）；价格偏离同组中位数（¥100） | 赛特尔25年.xls｜高中物理｜第188行
143 | 空气压缩引火仪 | 透明有机玻璃气缸，内径≥Φ10mm，外径≥25mm,长 ≥130mmmm，底座≥Ф65mm。手柄≥Ф40mm，活塞杆≥Ф8mm。能引燃脱脂棉，不应使用硝化棉。 | 个 | 1 | 16 |  | 22203 | 1、由手柄、连杆、端盖、耐油橡皮圈、气缸体、底座等组成。2、手柄和底座为塑料制品。3、气缸体为透明塑料注塑成型，表面光洁、透明。 | 17.6 | 16 | 17.6 |  | 22203 | confirmed | 64.55 | 规格量程不符：询价10~10mm，候选10~10mm；价格偏离同组中位数（¥165） | 赛特尔25年.xls｜高中物理｜第189行
144 | 机械能热能互变演示器 | ≥φ16mm×1mm 紫铜导热管，长≥65mm。摩擦绳≥φ4.5mm，长≥1m。C 形夹有效夹持厚度为≥5mm～55mm | 套 | 1 | 22.5 |  | 22205 |  | 24.75 | 22.5 | 24.75 |  | 22205 | confirmed | 74.17 | 价格偏离同组中位数（¥95） | 赛特尔25年.xls｜初中物理｜第148行
145 | 纸盘扬声器 | 直径≥200mm，8Ω,功率≥5W | 台 | 1 | 22 |  | 22213 | 直径不小于200mm，8Ω | 24.2 | 22 | 24.2 |  | 22213 | confirmed | 63.73 | 规格量程不符：询价200~200mm，候选200~200mm | 赛特尔25年.xls｜初中物理｜第155行
146 | 分子间隔演示器 | 高≥200mm 细长颈瓶，颈高≥90mm，直径≥9mm，瓶身直径 ≥40mm，口部有标度线，带塞；有透明塑料底座；附 5mL 塑料注射器，10mL 油酸 | 件 | 1 | 22 |  |  | 无色透明， 容积约为 100 mL，可明显观察酒精与水混合后的体积变化耐用，不易碎，刻度清晰、耐磨 | 24.2 | 22 | 24.2 |  |  | confirmed | 35 | 规格量程不符：询价5~5ml，候选100~100ml；规格量程不符：询价10ml，候选100ml；价格偏离同组中位数（¥95） | 赛特尔25年.xls｜初中新课标化学｜第298行
147 | 液体表面张力演示器 | 圆形框、凸圆形框、正四面体框、正六面体框、收缩框五种 | 个 | 1 | 14 |  | 22217 | 供中学物理课讲述液体的表面张力进行演示实验或分组实验用。1.产品由半球环、双环、棉线环、棉线圈环、金属框架、钢丝圈六件组成。1.半球环、双环、、棉线圈环、金属框架采用用Φ1.5mm的钢丝制造，表面镀铬。手柄长度均不小于70mm。 | 15.4 | 14 | 15.4 |  | 22217 | confirmed | 48.3 | 中文量词互换：套 → 个（价格不变）；价格偏离同组中位数（¥80） | 赛特尔25年.xls｜高中物理｜第195行
148 | 玻棒(附丝绸) | 1、由两根有机玻璃棒和一块丝绸组成 2、玻璃棒尺寸≥Φ10*280mm | 对 | 25 | 6.5 |  | 23001 | 有机玻棒(附丝绸)，教师用 | 7.15 | 162.5 | 178.75 |  | 23001 | confirmed | 57 |  | 赛特尔25年.xls｜初中物理｜第157行
149 | 胶棒(附毛皮) | 1、由两根胶棒和一块毛皮组成 2、胶棒尺寸≥Φ12*280mm | 对 | 25 | 6.5 |  | 23003 | 塑料棒(附毛皮)，教师用 | 7.15 | 162.5 | 178.75 |  | 23003 | confirmed | 57 |  | 赛特尔25年.xls｜初中物理｜第159行
150 | 箔片验电器 | 1、由底座、外壳、 绝缘套筒、金属杆、集电板、箔片和刻度板组成 2、透明外壳尺寸≥85*45*85mm，内部有角度偏转标尺 3、每套两只 | 对 | 2 | 15 |  | 23005 | 教师用 | 16.5 | 30 | 33 |  | 23005 | confirmed | 57 |  | 赛特尔25年.xls｜初中物理｜第161行
151 | 指针验电器 | 1、由底座、金属圆筒、绝缘套筒、金属杆、指针架、指针、接线柱等组成 2、每套有2只 3、金属圆筒直径≥190mm,两面有透明玻璃 | 对 | 1 | 75 |  | 23007 | 带法拉第圆筒 | 82.5 | 75 | 82.5 |  | 23007 | confirmed | 51 | 价格偏离同组中位数（¥15） | 赛特尔25年.xls｜高中物理｜第211行
152 | 感应起电机 | 1、由底座、莱顿瓶、支架、放电叉绝缘柄、集电杆、放电叉杆、导电层、中和电刷、电刷杆、上轴及螺钉、莱顿瓶盖、导电弹簧、大皮带轮、连接片等组成 2、底座尺寸≥290*185mm，圆盘直径≥210mm | 台 | 1 | 95 |  | 23008 |  | 104.5 | 95 | 104.5 |  | 23008 | confirmed | 45 | 规格量程不符：询价185~290mm，候选235~235mm | 赛特尔25年.xls｜初中物理｜第164行
153 | 小灯座 | 1、由底座、接线柱、灯座、连接片组成 2、底座尺寸≥73*24*10mm | 个 | 75 | 1.5 |  | 23010 | 螺旋灯座。底座塑料，尺寸：74mm×34mm×10mm,工作电压不大于36V,工作电流不大于2.5A | 1.65 | 112.5 | 123.75 |  | 23010 | confirmed | 37 | 规格尺寸不符：询价10×24×73mm，候选10×34×74mm；规格量程不符：询价10mm，候选74mm | 赛特尔25年.xls｜初中物理｜第166行
154 | 单刀开关 | 1、产品由底座、接线柱、闸刀、闸刀座、连接片组成 2、底座尺寸≥70*20*10mm | 个 | 75 | 2.5 |  | 23011 | 1、由底座，接线柱，闸刀，刀座，刀承和绝缘手柄组成。2、底座：黑色塑料，尺寸：74mm×34mm×10mm ,工作电压不超过36V，工作电流不超过6A。 | 2.75 | 187.5 | 206.25 |  | 23011 | confirmed | 41 | 规格尺寸不符：询价10×20×70mm，候选10×34×74mm；规格量程不符：询价10mm，候选74mm | 赛特尔25年.xls｜初中物理｜第167行
155 | 滑动变阻器 | 10Ω,2A，康铜电阻线，额定电流工作 30min 温升≤300℃。接线柱有防松动装置 | 个 | 25 | 15 |  | 23012 | 20Ω，2A或10Ω，2A | 16.5 | 375 | 412.5 |  | 23012 | confirmed | 61.8 | 规格量程不符：询价2~2a，候选2~2a | 赛特尔25年.xls｜初中物理｜第168行
156 | 滑动变阻器 | 50Ω,1.5A，康铜电阻线，额定电流工作 30min 温升≤300℃。接线柱有防松动装置 | 个 | 2 | 15 |  | 23012 | 20Ω，2A或10Ω，2A | 16.5 | 30 | 33 |  | 23012 | confirmed | 62.88 | 规格量程不符：询价1.5~1.5a，候选1.5~1.5a | 赛特尔25年.xls｜初中物理｜第168行
157 | 滑动变阻器 | 5Ω,3A，康铜电阻线，额定电流工作 30min 温升≤300℃。接线柱应有防松动装置 | 个 | 2 | 15 |  | 23012 | 20Ω，2A或10Ω，2A | 16.5 | 30 | 33 |  | 23012 | confirmed | 65.15 | 规格量程不符：询价3~3a，候选3~3a | 赛特尔25年.xls｜初中物理｜第168行
158 | 电阻圈 | 5Ω/1.5A,10Ω/1A,15Ω/0.6A，连续工作 2h，阻值误差≤1% | 组 | 25 | 9 |  | 23018 | 5Ω，10Ω，15Ω | 9.9 | 225 | 247.5 |  | 23018 | confirmed | 51 | 价格偏离同组中位数（¥45） | 赛特尔25年.xls｜初中物理｜第171行
159 | 电阻定律演示器 | 1、产品由底板、接线柱和金属丝组成 2、底板为木质，尺寸≥790*118*13mm 3、金属丝共四根，铜丝和铁丝各1根，镍铬丝2根 | 个 | 1 | 45 |  | 23019 | 1、电学仪器，供中学演示金属导体电阻定律用。2、 三种金属导线 分别为：铜丝（Φ0.5mm），铁丝（Φ0.5mm），镍铬丝（Φ0.5mm）2个组成。 | 49.5 | 45 | 49.5 |  | 23019 | confirmed | 41.8 | 中文量词互换：台 → 个（价格不变）；价格偏离同组中位数（¥90） | 赛特尔25年.xls｜初中物理｜第172行
160 | 电阻定律实验器 | Φ0.3mm、Φ0.5mm、Φ0.8mm 镍铬丝，Φ0.3mm、Φ0.5mm、Φ0.8mm 康铜丝，长度均为 100cm， 通过接线柱固定在底板上，有串联连接片，铜质接线柱和连接片 | 个 | 25 | 20 |  | 23020 | 不少于四根导线，长度、截面积、材料不同 | 22 | 500 | 550 |  | 23020 | confirmed | 54.3 | 中文量词互换：台 → 个（价格不变） | 赛特尔25年.xls｜高中物理｜第220行
161 | 演示电阻箱 | 1Ω、2Ω、2Ω、5Ω插头式，最大误差 0.05Ω,1Ω、2Ω最大电流 2A，5Ω最大电流 1A。残 余电阻≤0.05Ω | 个 | 1 | 15 |  | 23021 | 插头式，4 个电阻线圈串联展开在平板上，阻值分别为 1 Ω、2 Ω、2 Ω、5 Ω，允许误差±0.05 Ω。1 Ω和 2 Ω允许通过最大电流 2 A，5 Ω允许通过最大电流 1 A。残余电阻≤0.05 Ω | 16.5 | 15 | 16.5 |  | 23021 | confirmed | 55.51 | 规格量程不符：询价2~2a，候选2~2a；价格偏离同组中位数（¥110） | 赛特尔25年.xls｜初中物理｜第174行
162 | 教学电阻箱 | 开关式，0Ω~9999.9Ω,×1000、×100、×10 为 0.5 级，× 1 为 1 级， ×0.1 为 2 级 | 个 | 1 | 65 |  | 23022 | 9999.9Ω | 71.5 | 65 | 71.5 |  | 23022 | confirmed | 51 |  | 赛特尔25年.xls｜初中物理｜第175行
163 | 演示线路实验板 | ≥36cm×24cm×2cm 的 96 孔板 6；4W/5Ω、15Ω、20Ω各 1，8W/10Ω2；R20 电池座 6；单极开 关 3；双极开关 2；接线柱座 6；电压表座 3；电流表座 3；灯座 3；三角支板 4；吊环 6；压紧 螺栓 7；压紧环 3；开口销钉、小接插座、康铜丝、镍铬丝、小灯泡、导线等结构件和附件 | 套 | 1 | 130 |  | 23030 | 初中演示组 | 143 | 130 | 143 |  | 23030 | confirmed | 57 |  | 赛特尔25年.xls｜初中物理｜第177行
164 | 初中电学演示箱 | 1、产品由电压表1块、电流表1块、20欧滑动变阻器1个、50欧滑动变阻器1个、灯座3个、单刀开关3个、单刀双掷开关2个、演示电动机1个、5欧定值电阻1个、10欧定值电阻1个、15欧定值电阻1个、20欧定值电阻1个、未知电阻1个、电池盒4个、电铃及电磁铁1个、安培力实验器1个、安培力导体1个、U型磁铁1个、电阻定律演示器1个、香蕉插导线10根、发光led灯1个、扇叶1个、2.5灯泡5个、3.8灯泡5个等组成 2、产品为磁吸式，定位包装 3、外箱为铝合金制，尺寸≥800*500*120 | 套 | 50 | 880 |  | 23031 | 磁贴式 | 968 | 44000 | 48400 |  | 23031 | confirmed | 51 | 价格偏离同组中位数（¥100） | 赛特尔25年.xls｜初中物理｜第178行
165 | 单刀双掷开关 | 1、由底座、接线柱、闸刀、闸刀座、连接片组成 2、产品有3个接线柱，开关可以向两边开启 2、底座尺寸≥75*35*10mm | 个 | 2 | 3.5 |  | 23033 | 底座、接线柱，闸刀，刀座，双刀承和绝缘手柄组成。开关的最高工作电压36V，额定工作电流6A。底座为塑料注塑成型,尺寸:77mm×35mm×9mm。 | 3.85 | 7 | 7.7 |  | 23033 | confirmed | 59 |  | 赛特尔25年.xls｜高中物理｜第223行
166 | 双刀双掷开关 | 1、由底座、接线柱、闸刀、闸刀座、连接片组成 2、产品有6个接线柱，开关可以向两边开启 2、底座尺寸≥95*68*10mm | 个 | 2 | 5.5 |  | 23034 | 底座、接线柱，双闸刀，刀座，双刀承和绝缘手柄组成。开关的最高工作电压36V，额定工作电流6A。底座为塑料注塑成型,尺寸:75mm×53mm×10mm。 | 6.05 | 11 | 12.1 |  | 23034 | confirmed | 36.33 |  | 赛特尔25年.xls｜初中物理｜第181行
167 | 焦耳定律演示器 | 演示板，液体式，透明贮液筒 3，底座 3，电阻圈 3（4Ω2，2Ω1，误差≤±5%），两数字温 度计误差±1℃,能锁存 | 套 | 1 | 38 |  | 23035 | 演示用，供中学物理演示焦耳定律，研究电流的热效应。产品由演示板、贮气盒两只，电阻：5Ω线绕电阻、玻璃管2根等组成。1、电源电压：直流稳压6V；电流小于2A。2、演示板采用塑料注塑成型，颜色为白色，外形尺寸290mm×245mm×4mm；演示板上印刷有刻度线，每5mm为一刻线、10mm为一大刻线，并标有数字，刻线数量不小于13条。3、贮气盒采用透明塑料制，尺寸：80mm×80mm×30mm。4、在10分钟内，演示效果明显；4、实验误差：不大于5%。 | 41.8 | 38 | 41.8 |  | 23035 | confirmed | 53 | 价格偏离同组中位数（¥220） | 赛特尔25年.xls｜高中物理｜第225行
168 | 焦耳定律实验器 | 演示板，液体式，透明贮液筒 3，底座 3，电阻圈 3（4Ω2，2Ω1，误差≤±5%），用玻璃液体温度计 | 套 | 25 | 20 |  | 23036 | 包括温度计、塑料容器、电热丝及并联电阻等；温度计测量范围不小于 0 ℃～100 ℃，分度值为 1 ℃，误差≤±1 ℃ | 22 | 500 | 550 |  | 23036 | confirmed | 53 | 规格材质不符：询价玻璃，候选塑料 | 赛特尔25年.xls｜初中物理｜第183行
169 | 保险丝作用演示器 | 变压器输出≤14.5V，≥10A 时≥12V；1A、2A、3A、5A 铅保险丝；单芯铜线 0.5mm 长 80mm10根；绝缘导线 3A，290mm30 根；单芯裸导线 0.7mm，285mm10 根；多芯短路导线 150mm 两端有接线夹；12V50W4 和 12V10W2 灯泡 | 套 | 1 | 150 |  | 23037 | 保险丝：1 A、2 A、3 A、5 A；单芯铜导线Φ ≥0.5 mm，长度≥80 mm，10 根以上；绝缘实验导线 3 A，长度≥290 mm，30 根以上；单芯裸实验导线 Φ ≥0.7 mm，长度≥285 mm，10 根以上；多芯短路导线长度≥150 mm，两端有接线夹；灯泡：12 V、50 W 不少于 4 个，12 V、10 W 不少于 2 个；指示电表：交流，2.5 级；在保险丝接线柱上接铜导线，接入产品规定的最大负载，通电 5 min，然后将负载短路，保持 5 min，关闭电源，重新开启电源后应能正常工作；安全要求：变压器一次绕组与铁芯间抗电强度 1500 V，一次绕组与二次绕组间抗电强度 3000 V，二次绕组与保护接地线不连通 | 165 | 150 | 165 |  | 23037 | confirmed | 36.33 |  | 赛特尔25年.xls｜初中物理｜第184行
170 | 玩具电动机 | 启动≤0.8V，≤40mA，工作≤6V，带风扇，吹动风扇能发电点亮发光二极管，带底座 | 套 | 25 | 8 |  | 23038 | 带座和风扇 | 8.8 | 200 | 220 |  | 23038 | confirmed | 55 | 价格偏离同组中位数（¥200） | 赛特尔25年.xls｜初中物理｜第185行
序号: 171; 1、小学数学仪器采购清单 名称: 金属导体电阻与温度关系演示器; 1、小学数学仪器采购清单 规格: 用 3V 电源，Ф≤0.3mm 铁线绕成螺旋形，2.5V 小灯泡; 1、小学数学仪器采购清单 单位: 件; 1、小学数学仪器采购清单 数量: 1 | [5 empty] | unmatched | 23.74 | 中文量词互换：台 → 件（价格不变）
序号: 172; 1、小学数学仪器采购清单 名称: 人体触电演示器; 1、小学数学仪器采购清单 规格: 示教板式。演示触电方式：电流经过两手、由手经人体到脚、跨步电压、接触设备带电外壳; 1、小学数学仪器采购清单 单位: 件; 1、小学数学仪器采购清单 数量: 1 | [5 empty] | unmatched | 27.02 | 中文量词互换：台 → 件（价格不变）
173 | 玻璃导电演示器 | 带隔离变压器，有防护罩，玻璃体位置适合于用酒精灯加热 | 件 | 1 | 75 |  | 26010 |  | 82.5 | 75 | 82.5 |  | 26010 | confirmed | 28.3 | 中文量词互换：台 → 件（价格不变） | 赛特尔25年.xls｜初中化学｜第52行
174 | 条形磁铁 | 长 180mm 铝铁碳条形磁钢一对，截面积 405mm2，配磁力线闭合铁片，表观磁感应强度≥0.070T | 对 | 25 | 16 |  | 24001 | D-CG-LT-180 | 17.6 | 400 | 440 |  | 24001 | confirmed | 57 |  | 赛特尔25年.xls｜初中物理｜第187行
175 | 蹄形磁铁 | 1、规格：100mm 2、铝铁碳蹄形磁铁 3、分红蓝两色，红色N级，蓝色S级 4、长度为80mm,截面面积≥15*10mm | 个 | 25 | 14 |  | 24002 | D-CG-LU-80 | 15.4 | 350 | 385 |  | 24002 | confirmed | 57 |  | 赛特尔25年.xls｜初中物理｜第188行
176 | 磁感线演示器 | 1、由铁粉盒和磁铁组成 2、铁粉盒为透明塑料制，尺寸为≥220*120*30mm | 套 | 1 | 32 |  | 24003 | 条形、蹄形 | 35.2 | 32 | 35.2 |  | 24003 | confirmed | 51 | 价格偏离同组中位数（¥100） | 赛特尔25年.xls｜初中物理｜第189行
177 | 立体磁感线演示器 | 1、由条形磁铁、蹄形磁铁、六片矩形透明磁感应板、月牙形透明磁感应板和固定支架组成 2、组装完毕尺寸≥φ170*200mm | 套 | 1 | 75 |  | 24004 | 永磁、电磁场 | 82.5 | 75 | 82.5 |  | 24004 | confirmed | 53 |  | 赛特尔25年.xls｜初中物理｜第190行
178 | 磁感线演示板 | 有≥132 个内含自由活动小铁棒空穴的透明投影板 3 块，圆线圈（可组成螺线管、单个圆线圈、 亥姆霍兹线圈）和方线圈，铁芯板和铁环能放进螺线管，磁针、铁芯棒、铁环和投影板座组成 | 套 | 1 | 38 |  | 24005 | 可投影 | 41.8 | 38 | 41.8 |  | 24005 | confirmed | 57 | 价格偏离同组中位数（¥115） | 赛特尔25年.xls｜初中物理｜第191行
179 | 电流磁场演示器 | 油封铁粉盒式，显示通电直线电流、单匝线圈、螺线管的磁场分布 | 套 | 1 | 45 |  | 24006 | 产品由透明底座、方线圈、圆线圈、螺线管各一块组成。1.底座尺寸分别为：178×138×38mm一块和140×88×38mm地二块。2.方线圈（60×60mm),圆线圈（Φ35mm），螺线管（Φ55mm）采用优质铜线。 | 49.5 | 45 | 49.5 |  | 24006 | confirmed | 53 |  | 赛特尔25年.xls｜高中物理｜第256行
180 | 菱形小磁针 | 1、由磁针座和磁针组成 2、整体高度≥28mm；磁针呈菱形，长≥28mm,分红白两色 3、每套16个 | 套 | 5 | 6 |  | 24007 | 16个 | 6.6 | 30 | 33 |  | 24007 | confirmed | 57 |  | 赛特尔25年.xls｜初中物理｜第193行
181 | 翼形磁针 | 翼型磁针 2 支，针体≥140mm×8mm，磁针体中间铆接铜轴承套的嵌玻璃轴承。 平均磁感应强度≥9mT | 对 | 1 | 4 |  | 24008 | 2 支，针体 140 mm×8 mm，座 Φ 71 mm×112 mm，磁针体中间铆接铜轴承套，内嵌玻璃轴承，平均磁感应强度≥9 mT | 4.4 | 4 | 4.4 |  | 24008 | confirmed | 76.3 | 中文量词互换：组 → 对（价格不变） | 赛特尔25年.xls｜初中物理｜第194行
182 | 演示原副线圈 | 原线圈架内径≥13mm，外径≥22mm，0.59mm 线 400±8 匝，副线圈架内径≥35mm，外径≥49mm，0.27mm 线 2000±50 匝；软铁芯≥Φ12mm×113mm，有塑料手柄 | 套 | 1 | 25 |  | 24009 |  | 27.5 | 25 | 27.5 |  | 24009 | confirmed | 35 | 规格量程不符：询价12~113mm，候选0.56~0.56mm；规格量程不符：询价113mm，候选69mm；价格偏离同组中位数（¥100） | 赛特尔25年.xls｜初中物理｜第195行
183 | 原副线圈 | 原线圈架内径≥11mm，外径≥15mm，0.44mm 线 240 匝，副线圈架内径≥24mm，外径≥30mm，0.23mm 线 755±20匝；软铁芯≥Φ10mm×77mm，有塑料手柄 | 套 | 25 | 12 |  | 24010 | 1. 原副线圈由原线圈、副线圈、软铁芯三部分组成。2. 原线圈骨架：圆筒内径 11mm；圆筒外径 15mm；绕线宽度 57mm。3. 付线圈骨架：圆筒内径 24mm；圆筒外径 30mm；绕线宽度 50mm。4. 铁芯：Φ 10mm；长度 不小于77mm。5. 外形尺寸：60mm×40mm×88mm。6. 原付线圈骨架用黑色塑料制成，表面光洁。付线圈底座平整，直立于平面时不应晃动。 | 13.2 | 300 | 330 |  | 24010 | confirmed | 49 | 规格量程不符：询价10~77mm，候选0.56~0.56mm | 赛特尔25年.xls｜初中物理｜第196行
184 | 蹄形电磁铁 | 磁路≥220mm，磁极面中心距≥40mm。线圈架两端有铜质接线柱，铜质焊片及垫圈。吸力≥49N， 剩余磁力≤5.88N。工作电压≤6V，电流≤1A | 组 | 1 | 25 |  | 24011 | 磁路总长度不小于 220 mm，两磁极面中心距离不小于 40 mm，线圈骨架两端有接线柱、焊片及垫圈，工作电流≤1 A，工作电压≤6 V，连续工作 20 min 后线圈温升应不大于 75℃，吸力≥49 N，剩余磁力≤5.88 N | 27.5 | 25 | 27.5 |  | 24011 | confirmed | 36.33 |  | 赛特尔25年.xls｜初中物理｜第197行
185 | 电磁铁实验器 | 线圈 2 组、柱形铁芯 1 个、蹄形铁芯 1 个、衔铁 2 个，附连接导线 3 根，500mA 时产生的吸力应能提起 200g 物体 | 台 | 25 | 13 |  | 24012 | 电磁铁线圈 2 组、柱形铁芯 1 个、蹄形铁芯1 个、衔铁 2 个组成，附连接导线 3 根。能组装成条形电磁铁或蹄形电磁铁，当通过线圈的直流电流为 500 mA 时，产生的吸力应能提起质量≥200 g 的物体 | 14.3 | 325 | 357.5 |  | 24012 | confirmed | 70.24 | 中文量词互换：个 → 台（价格不变）；规格量程不符：询价200~200g，候选200~200g；价格偏离同组中位数（¥45） | 赛特尔25年.xls｜初中物理｜第198行
186 | 电铃 | 1、由底座、铃铛、铃锤、电磁铁、接线柱、支架板等组成 2、底座直径≥80mm，整体高度≥180mm | 个 | 1 | 16 |  | 24013 | 立式 | 17.6 | 16 | 17.6 |  | 24013 | confirmed | 57 |  | 赛特尔25年.xls｜初中物理｜第199行
187 | 演示电磁继电器 | 1、由底座、电磁线圈、铁芯衔铁、常开触点、常闭触点等组成 2、底座尺寸≥155*100mm | 个 | 1 | 40 |  | 24014 | 包括电磁线圈、铁芯、轭铁、衔铁、常开触点、常闭触点、弹簧、底座等。电磁铁额定工作电压直流 9 V，工作电流 100 mA±15 mA，吸合电流≤70 mA，释放电流 20 mA～40 mA。触点常闭电阻≤1 Ω，常开电阻≤0.5 Ω，开距≥2 mm | 44 | 40 | 44 |  | 24014 | confirmed | 41 | 规格量程不符：询价100~155mm，候选2~2mm；规格量程不符：询价100mm，候选100000mm | 赛特尔25年.xls｜初中物理｜第200行
188 | 电磁继电器 | 透明外壳，6V30mA；吸合≤30mA，释放≥7.5mA。触点＜0.2Ω纯银或经表面处理铜，铜质螺钉接线柱。引线颜色与接线柱帽相同，接线柱旁有标志 | 个 | 25 | 6.5 |  | 24015 | 电磁铁额定工作电压 6 V，工作电流 80 mA±10 mA，吸合电流≤50 mA，释放电流 15 mA～20 mA。触点最高电压 16 V，额定电流 1 A，常闭电阻≤0.2 Ω，常开电阻≤0.2 Ω，开距≥0.3 mm。动合触点闭合后应无抖动现象 | 7.15 | 162.5 | 178.75 |  | 24015 | confirmed | 34.33 | 价格偏离同组中位数（¥40） | 赛特尔25年.xls｜初中物理｜第201行
189 | 磁场对电流作用实验器 | Ф2mm 铜棒 1、接线柱、导轨、U 形磁钢、有固定磁铁（磁极方向可换）的底板。导体滚动电流≤2A。附砂纸 | 套 | 25 | 21 |  | 24016 | 包括 Φ 2 mm 铜棒 1 根、接线柱、导轨、U 形磁铁、底板等，底板有固定磁铁装置，磁铁磁极方向可互换，与滑动变阻器配合使用，动作电流≤2 A | 23.1 | 525 | 577.5 |  | 24016 | confirmed | 58.85 | 规格量程不符：询价2~2mm，候选2~2mm；规格量程不符：询价2~2a，候选2~2a | 赛特尔25年.xls｜初中物理｜第202行
190 | 左右手定则演示器 | 底座≥190mm×140mm×4mm 底座，撑杆≥440mm；接线板 150mm，红、黑接线柱；正方形线圈框架内边长为≥60mm；多股引线截面积≥0.8m2；150±10匝；线圈中部到底座高度≥46mm | 个 | 26 | 20 |  | 24017 | 左右手定则演示器由塑料底座、两根金属电镀撑杆、塑料接线板、方形线圈组成。1.底座采用优质塑料，规格（179mm×120mm×14mm）。2.接线板尺寸：150mm×10mm×4mm，上有红黑接线柱。3.撑杆直径6mm，总长400mm，表面电镀。4.方形线圈内径62mm，宽10mm，带导线。 | 22 | 520 | 572 |  | 24017 | confirmed | 37 | 规格尺寸不符：询价4×140×190mm，候选14×120×179mm；规格量程不符：询价800mm，候选400mm；价格偏离同组中位数（¥95） | 赛特尔25年.xls｜初中物理｜第203行
191 | 小型电动机实验器 | 卧式，M4 接线柱。启动：直流永磁和并励≤3V，串励≤6V，交流并励≤4V，交流串励≤8V； 空载：直流永磁 1.5V 时≤0.5A，直流串励 6V 时≤0.8A，交流并励 4V 时≤1.8A，5V 时≤2.0A， 交流串励 8V 时≤0.8A，附拆装工具；长期使用存放盒 | 套 | 25 | 11 |  | 24018 | 由定子、转子、电刷、转子支架和底座等组成。直流工作电压 1.5 V～8 V，工作电流 0.5A～1 A；启动性能：永磁≤3 V，励磁并励≤3 V，励磁串励≤6 V；电枢线圈在任何位置时换向器都不应将两电刷短路 | 12.1 | 275 | 302.5 |  | 24018 | confirmed | 37 | 规格量程不符：询价0.5~0.5a，候选0.5~1a；规格量程不符：询价3~3v，候选1.5~8v；价格偏离同组中位数（¥45） | 赛特尔25年.xls｜初中物理｜第204行
192 | 手摇交直流发电机 | 定子：永磁体和极靴，两极转子，1600r/min 时空载交直流电压≥8V。16Ω负载输出交、直流电压≥5V；作电动机使用启动≤4V，≤0.4A，配 4.8V0.3AE10 螺口灯泡 | 个 | 1 | 90 |  | 24019 | 包括定子、转子、整流器、集流环、电刷、灯座（带灯泡）、手摇驱动机构和底板等部分。定子应由永磁体和极靴组成，转子应由转轴、两极电枢铁芯、电枢线圈以及整流器和集流环组成。整流器在任何位置不应将两电刷短路，电刷与整流器和集流环应使用弹性接触，转动灵活。转子转速为 1600 r/min空载时，输出端交流和直流电压均应≥8 V；接 16 Ω电阻负载时，输出端交流和直流电压均应≥5 V；不带皮带轮用作电动机使用时启动电压应≤4 V，电流应≤0.4 A | 99 | 90 | 99 |  | 24019 | confirmed | 49 | 规格量程不符：询价8~8v，候选8~8v | 赛特尔25年.xls｜初中物理｜第205行
193 | 电机原理说明器 | 直流电动机：串激，4V～16V，并激，10V～6V；直流发电机：定子 6V，180r／min 输出＞80μA；交流发电机：定子 6V，使电流计指针左右偏转满刻度；串激 24V | 个 | 1 | 150 |  | 24020 |  | 165 | 150 | 165 |  | 24020 | confirmed | 40.33 |  | 赛特尔25年.xls｜初中物理｜第206行
194 | 阴极射线管(磁效应管) | 1、规格：磁效应管 2、可演示阴极射线在磁场内发生偏转的现象 3、磁效应管直径≥40mm，长≥285mm | 个 | 1 | 150 |  | 24021 | 磁效应管 | 165 | 150 | 165 |  | 24021 | confirmed | 40.33 |  | 赛特尔25年.xls｜初中物理｜第207行
195 | 能的转化演示器 | 模块式，机械能－电能 2，互连可发电/电动；风力发电 1；太阳能电池 1；发光二极管 1；白炽灯 1；半导体制冷 (热)/温差发电 1，电压指示（－2.5V～0～2.5V）1，镍氢蓄电池 1；专用电源 12V/4A1；配水槽 1；连接导线。可吸合在钢制黑板上 | 套 | 1 | 85 |  | 24024 | 机械能、化学能、电能、热能、光能的转化 | 93.5 | 85 | 93.5 |  | 24024 | confirmed | 57 |  | 赛特尔25年.xls｜初中物理｜第210行
196 | 能的转化实验器 | 1、由主示教板、直流永磁电机、皮带轮、电池盒、小风叶、发光二极管、开关等组成 2、底座尺寸≥155*115mm | 套 | 25 | 55 |  | 24025 | 势能→动能,机械能→电能→热能→光能；化学能→电能→机械能→热能 | 60.5 | 1375 | 1512.5 |  | 24025 | confirmed | 51 | 同分多价：最高分候选存在不同历史价格 | 赛特尔25年.xls｜初中物理｜第211行
197 | 磁悬浮演示器 | 产品由演示座、电磁铁、地球仪模型、电源线等组成。演示座采用 ABS 工程塑料制作，总高度约 180mm；电源线长度≥1500mm，抗电强度 3000V。 | 套 | 1 | 25 |  | 24026 |  | 27.5 | 25 | 27.5 |  | 24026 | confirmed | 35.42 | 中文量词互换：个 → 套（价格不变） | 赛特尔25年.xls｜初中物理｜第212行
198 | 条形磁铁 | 长≥70mm 铝铁碳条形磁钢一对，截面积≥150mm2，配磁力线闭合铁片，表观磁感应强度≥0.045T | 对 | 1 | 16 |  | 24001 | D-CG-LT-180 | 17.6 | 16 | 17.6 |  | 24001 | confirmed | 57 |  | 赛特尔25年.xls｜初中物理｜第187行
序号: 199; 1、小学数学仪器采购清单 名称: 磁针消磁器; 1、小学数学仪器采购清单 规格: 交流消磁，开放磁感线铁芯，常开式按钮开关控制; 1、小学数学仪器采购清单 单位: 台; 1、小学数学仪器采购清单 数量: 1 | [5 empty] | unmatched | 24.63 | 中文量词互换：个 → 台（价格不变）；价格偏离同组中位数（¥6）
200 | 条形磁铁 | 长≥110mm 铝铁碳条形磁钢一对，截面积≥135mm2，配磁力线闭合铁片，表观磁感应强度≥0.058T | 对 | 25 | 16 |  | 24001 | D-CG-LT-180 | 17.6 | 400 | 440 |  | 24001 | confirmed | 57 |  | 赛特尔25年.xls｜初中物理｜第187行
201 | 蹄形磁铁 | 长≥45mm 铝铁碳 U 形磁钢一个，截面积≥60mm2，配磁力线闭合衔铁，表观磁感应强度≥0.05T | 个 | 1 | 14 |  | 24002 | D-CG-LU-80 | 15.4 | 14 | 15.4 |  | 24002 | confirmed | 57 |  | 赛特尔25年.xls｜初中物理｜第188行
202 | 环形磁铁 | 外径≥36mm 铁氧体环形磁铁一对，截面积≥54mm2，表观磁感应强度≥0.05mT | 套 | 2 | 2 |  | 29030 | 铁氧体材料，环形，外径36mm，中心孔18mm。磁极方向为平面上下，应有明显的极性标记。N极为红色，S极为蓝色或白色。磁极表面磁感应强度应不小于0.05T。 | 2.2 | 4 | 4.4 |  | 29030 | confirmed | 35 | 规格量程不符：询价36~36mm，候选36~36mm；规格量程不符：询价54mm，候选36mm；价格偏离同组中位数（¥13.5） | 赛特尔25年.xls｜小学科学｜第82行
203 | 电磁感应演示器 | 滚动导体式，铁氧体磁极，匀强磁场区域≥100mm×100mm；实心黄铜棒，2A 电流滚动；附微电流放大器（单根导线切割磁感线实验，配演示电表，放大倍数连续可调） | 台 | 1 | 500 |  | 24038 | 演示器是由磁极主体、磁力线演示板、直交流转动线圈模型、软线圈、方形线圈、直导线等组成。1.磁极主体是用漆包线绕制成多匝方形线圈，并在绕圈中间紧密放了钢片，分上下两块，每块外形尺寸：200mm×130mm×25mm。2.磁力线演示板的底板为绝缘材料，钢针9枚。3.三种转动线圈模型为一体，由底座、线圈、支架、碳刷、铜环等构成，底座尺寸：160mm×65mm×10mm，线圈骨架外尺寸：80mm×55mm×15mm。 | 550 | 500 | 550 |  | 24038 | confirmed | 27.39 | 中文量词互换：套 → 台（价格不变） | 赛特尔25年.xls｜高中物理｜第281行
204 | 光具盘 | 1、由演示板、演示盘、光源和光学附件组成 2、演示板金属制尺寸≥700*250mm；演示盘直径≥245mm；光源有激光光源和白炽灯光源 3、光学附件有梯形玻璃砖、等腰直角棱镜、半圆柱透镜、凹凸柱面镜、大双凸柱透镜、小双凸柱透镜、小双凹柱透镜、平面反射镜、漫反射镜、正三棱镜、双凸透镜、潜望镜模型、90度平面反射镜等 4、光学配件上有固定金属片，可和强磁铁配合吸附在演示板上 | 套 | 1 | 240 |  | 25001 | 磁吸附式 | 264 | 240 | 264 |  | 25001 | confirmed | 51 | 价格偏离同组中位数（¥58）；同分多价：最高分候选存在不同历史价格 | 赛特尔25年.xls｜初中物理｜第213行
205 | 凹面镜 | 玻璃基质镀反射膜镜，带镜框。凹面镜≥Ф100mm,f＝65mm；配支架和镜座 | 个 | 1 | 9 |  | 25002 | 直径 100 mm，焦距 65 mm，镜片为玻璃基质镀反射膜，配支架和镜座 | 9.9 | 9 | 9.9 |  | 25002 | confirmed | 65.25 | 中文量词互换：块 → 个（价格不变）；规格量程不符：询价100~100mm，候选100~100mm | 赛特尔25年.xls｜初中物理｜第214行
206 | 凸面镜 | 玻璃基质镀反射膜镜，带镜框。凹面镜≥Ф100mm,f＝－65mm；配支架和镜座 | 个 | 1 | 9 |  | 25003 | 直径 100 mm，焦距-65 mm，镜片为玻璃基质镀反射膜，配支架和镜座 | 9.9 | 9 | 9.9 |  | 25003 | confirmed | 65.25 | 中文量词互换：块 → 个（价格不变）；规格量程不符：询价100~100mm，候选100~100mm | 赛特尔25年.xls｜初中物理｜第215行
207 | 玻璃砖 | 无色光学玻璃，梯形上底 35mm，高 35mm，两底角 60°、45°, 厚 15mm。一梯形面为粗加工面，其余为精加工面 | 块 | 25 | 7 |  | 25004 | 无色光学玻璃，上底边长 35 mm，高度 35 mm，厚度 15 mm；一梯形面为粗加工面，其余为精加工面；上下底面平行度为 0.10 mm | 7.7 | 175 | 192.5 |  | 25004 | confirmed | 62.23 | 规格量程不符：询价35~35mm，候选35~35mm | 赛特尔25年.xls｜初中物理｜第216行
208 | 光具座 | 1、由双轨支架、标尺、滑块和光学附件组成 2、双轨有标尺，标尺长度≥900mm,整体长度≥950mm, 3、光学附件有双凸透镜、双凹透镜、平凸透镜、毛玻璃屏、光源、烛台、1字屏和插杆 | 套 | 25 | 58 |  | 25005 | 1、导轨：双轨结构，采用不锈钢管制成。2、平行光源：光源用电压6V，功率8W的灯泡。3、透镜：双凸透镜：F=100±2mm，Φ=40mm；F=50±2mm，Φ=30mm；平凸透镜：F=300±12mm，Φ=50mm；双凹透镜：F=-75±4.5mm，Φ=30mm；4、标尺：总长为960mm,宽为18mm；刻线长度900mm,最小刻度为1mm，尺全长刻线误差≤±1mm；5、滑块：滑块为塑料注塑成型，四个滑块和支架的插杆孔中心，应在一条线上，指示刻线与标尺间隙不超过3mm。6、插杆为金属制5根，表面电镀处理，直径6mm，长75mm，一端为连接丝杆为M4。。 | 63.8 | 1450 | 1595 |  | 25005 | confirmed | 49 | 规格量程不符：询价900~900mm，候选1000~1000mm | 赛特尔25年.xls｜初中物理｜第217行
209 | 三棱镜 | 三棱镜体边长≥25mm，相邻两角 60°, 棱长≥80mm。支架能作任意方向的转动， 并能停止在任意位置 | 个 | 2 | 13 |  | 25007 | 1．产品由三棱镜、托架、支柱、底座等组成。2．三棱镜体外形为正三棱柱，边长25mm，相邻两角为60±0.5°，棱长80mm。3．三棱镜体能作任意方向的转动，并能停止在任意位置。 | 14.3 | 26 | 28.6 |  | 25007 | confirmed | 61.51 | 规格量程不符：询价25~25mm，候选25~25mm | 赛特尔25年.xls｜初中物理｜第219行
210 | 白光的色散与合成演示器 | 由光源、ZF3 玻璃三棱镜，两块棱镜应配对，顶角为 60°,有效边长≥25mm，高度≥25mm，非工作面唐砂和三棱镜台、光屏、支承系统组成；≥8W 白炽灯光源。 | 套 | 1 | 35 |  | 25008 | 1、由棱镜、棱镜台和光源等组成。2、棱镜为重量火石玻璃，顶角为60°。3、光源额定电压为6-8V。4、棱镜台台面装有进光狭缝及光源。5、白屏 | 38.5 | 35 | 38.5 |  | 25008 | confirmed | 57 |  | 赛特尔25年.xls｜高中物理｜第318行
211 | 平面镜成像实验器 | 半透膜平面镜尺寸：≥150mm×100mm，厚≥5mm，镜片边缘倒边倒角，镀膜面有标志，支架 2 个，物体 2 个，像物字符分别为左右对称的英文字 F | 套 | 25 | 11 |  | 25010 | 5mm玻璃板100*150mm | 12.1 | 275 | 302.5 |  | 25010 | confirmed | 78.42 | 价格偏离同组中位数（¥45） | 赛特尔25年.xls｜初中物理｜第222行
212 | 光的传播、反射、折射实验器 | 1、由底座、刻度圆盘、激光笔、电池、水槽、平面镜、Z行玻璃棒等组成 2、圆盘直径≥115mm，有角度标尺 | 套 | 25 | 22 |  | 25011 |  | 24.2 | 550 | 605 |  | 25011 | confirmed | 40.33 |  | 赛特尔25年.xls｜初中物理｜第223行
213 | 光的三原色合成演示器 | 红、绿、蓝三原色投影到白屏观察，单色光成像尺寸直径≥80mm | 件 | 1 | 24 |  | 25013 | 可单独显示红、绿、蓝三原色，也可显示双色光混合色和三色光混合色 | 26.4 | 24 | 26.4 |  | 25013 | confirmed | 49.97 | 中文量词互换：套 → 件（价格不变）；价格偏离同组中位数（¥90） | 赛特尔25年.xls｜初中物理｜第225行
214 | 紫外线作用演示器 | 1、由底座、支架、电源、日光灯、紫外灯、滤色片和荧光片组成 2、产品可以演示紫外线的存在、荧光作用、感光作用、生理作用 3、日光灯6W；紫外灯2个，波长分别为254nm、365nm；滤色片不少于5片，尺寸≥50*70mm 4、外观尺寸≥300*230*95mm | 套 | 1 | 150 |  | 25101 | 包括日光灯 1 支、紫外灯 2 支（波长 254 nm、365 nm）、紫外线防护罩、滤光片 4 片（红、黄、绿、蓝色）、荧光片 1 片等 | 165 | 150 | 165 |  | 25101 | confirmed | 53 |  | 赛特尔25年.xls｜初中物理｜第226行
215 | 红、绿、蓝滤光片 | 1、由保护片、单缝、透镜、组合棱镜等组成 2、外观尺寸≥φ20*95mm | 套 | 1 | 6 |  | 80106 | 红、绿、蓝 | 6.6 | 6 | 6.6 |  | 80106 | confirmed | 25.36 |  | 赛特尔25年.xls｜初中物理｜第321行
216 | 光的反射、折射演示器 | 可显示光路透明材料半圆玻砖，Ф150mm、厚 8mm；半导体激光光源，光源配固定架，能绕盘360°旋转，附反射镜、漫反射镜、两个矩形玻砖。Ф300mm 蓝色底盘，印角度盘（法线两侧0º~90º) | 件 | 1 | 22 |  | 25011 |  | 24.2 | 22 | 24.2 |  | 25011 | confirmed | 29.54 | 中文量词互换：台 → 件（价格不变）；规格量程不符：询价150~150mm，候选300~300mm | 赛特尔25年.xls｜初中物理｜第223行
217 | 水电解演示器 | 1、由尖嘴管、小球形漏斗、集气管、缸体、指示灯、橡皮管、螺钉、支撑杆、大球形漏斗、电源和底座组成 2、集气管为玻璃制，容量为30ml 3、产品尺寸≥160*120*360mm | 台 | 25 | 32 |  | 26001 | 30mL，铂电极 | 35.2 | 800 | 880 |  | 26001 | confirmed | 45 | 规格量程不符：询价30~30ml，候选30~30ml；价格偏离同组中位数（¥97.5） | 赛特尔25年.xls｜初中化学｜第46行
218 | 原电池实验器 | 透明塑料容器及盖、铜、锌、铝极板各 1 块、电极卡和接线柱。电极板≥20mm×40mm×1mm | 个 | 1 | 9 |  | 26003 | 1、供中学化学课学生分组进行原电池实验用。2、产品由容器、电极板（铜板、锌板、铝板）、电极卡、容器盖、接线柱组成。3、容器由透明塑料制成，内腔尺寸：60mm×30mm×75mm。4.电极板尺寸：60mm×15mm×1mm。 | 9.9 | 9 | 9.9 |  | 26003 | confirmed | 36.33 | 价格偏离同组中位数（¥41） | 赛特尔25年.xls｜初中化学｜第48行
219 | 贮气装置 | 整体Ф164mm 高 225mm，贮气室 3000mL，贮水室约1000mL，透明 372 材料，底座 ABS 塑料。含导气阀、橡胶塞、玻璃管、进排水口、密封圈 | 台 | 1 | 40 |  | 26005 | 产品由出水管、贮水室、导气阀、贮气室、底座、乳胶管等组成。1.贮气装置用优质透明塑料和ABS工程塑料注塑成型、表面清晰、无划痕、气泡、飞边等现象。3、贮气装置外形尺寸：直径160mm,高200mm。表面标有刻度线，最小刻度200mL，容量3000mL。4、各焊接部位牢固、密封、无漏气现象。 | 44 | 40 | 44 |  | 26005 | confirmed | 43 | 规格量程不符：询价164~164mm，候选160~160mm；规格量程不符：询价3000~3000ml，候选200~200ml；价格偏离同组中位数（¥130） | 赛特尔25年.xls｜初中化学｜第49行
220 | 溶液导电演示器 | 1、由框架、灯泡座、灯泡、电极和电源线组成 2、灯泡共5个，220V,15W 3、框架为有机玻璃制，尺寸≥295*100*185mm 4、电极为碳棒，尺寸≥Φ8*50mm | 台 | 1 | 75 |  | 26010 |  | 82.5 | 75 | 82.5 |  | 26010 | confirmed | 36.33 |  | 赛特尔25年.xls｜初中化学｜第52行
221 | 微型溶液导电实验器 | 1、产品由手柄、金属电极、发光二极管等组成 2、所需溶液不超过3mL 3、外观尺寸≥180*55*25mm | 套 | 1 | 11 |  | 26011 |  | 12.1 | 11 | 12.1 |  | 26011 | confirmed | 55.68 | 规格量程不符：询价3~3ml，候选3~3ml；价格偏离同组中位数（¥35） | 赛特尔25年.xls｜初中化学｜第53行
222 | 化学实验装置磁性教具 | 1、产品由38块长方形拼板组成，每块印有不同图案的化学实验装置示意图 2、长方形拼板尺寸≥80*45mm，背面由磁性 | 套 | 1 | 80 |  | 26015 | 磁性橡胶 | 88 | 80 | 88 |  | 26015 | confirmed | 57 |  | 赛特尔25年.xls｜初中化学｜第54行
223 | 化学实验废水处理装置 | 1、产品适应中学化学实验室废液处理的需要，对锰、铜、锌、铅、铬、银等金属离子污染物净化收集，对有机磷化合物、砷化物、BOD、COD等部分去除,可以直接排放。 2、仪器尺寸≥350*350*550mm | 套 | 2 | 550 |  | 26017 | 实验教学和废水处理兼用 | 605 | 1100 | 1210 |  | 26017 | confirmed | 51 | 价格偏离同组中位数（¥65）；同分多价：最高分候选存在不同历史价格 | 赛特尔25年.xls｜初中化学｜第55行
224 | 解剖器 | 1、规格：7件 2、由解剖器和定位包装袋组成 3、由解剖针、弯头镊、平头镊子、小剪刀、大剪刀、小解剖刀、大解剖刀组成，产品均为不锈钢制 | 套 | 1 | 22 |  | 27001 | 7件 | 24.2 | 22 | 24.2 |  | 27001 | confirmed | 57.02 |  | 赛特尔25年.xls｜初中生物｜第44行
225 | 解剖器 | 1、规格：4件 2、由解剖器和定位包装袋组成 3、由剪刀、镊子、解剖刀、解剖针组成，产品均为不锈钢制 | 套 | 25 | 22 |  | 27001 | 7件 | 24.2 | 550 | 605 |  | 27001 | confirmed | 57 | 同分多价：最高分候选存在不同历史价格 | 赛特尔25年.xls｜初中生物｜第44行
226 | 解剖盘 | 尺寸：≥275mm×195mm×25mm 不锈钢底盘，石蜡、蜂蜡等混合 | 个 | 25 | 12 |  |  | 260 mm×200 mm×30 mm，蜡盘 | 13.2 | 300 | 330 |  |  | confirmed | 47.5 | 规格尺寸不符：询价25×195×275mm，候选30×200×260mm；价格偏离同组中位数（¥50） | 赛特尔25年.xls｜初中新课标生物｜第64行
227 | 骨剪 | 1、不锈钢制骨剪 2、剪口下部有自动弹开弹片 3、最大剪切口长度≥10mm | 把 | 1 | 18 |  | 27004 | 130mm，不锈钢 | 19.8 | 18 | 19.8 |  | 27004 | confirmed | 41 | 规格量程不符：询价10~10mm，候选130~130mm；规格量程不符：询价10mm，候选130mm | 赛特尔25年.xls｜初中生物｜第47行
228 | 植物光合作用、呼吸作用、蒸腾作用演示器 | 尺寸：≥130mm×170mm×350mm 透明塑料容器,透光率≥90％，含集气盖、试管、漏斗、带漏斗盖板、 试管架、乳胶管 | 套 | 1 | 75 |  | 27008 | 由透明的有机透明容器，漏斗、上盖板、试管及试管架组合而成 | 82.5 | 75 | 82.5 |  | 27008 | confirmed | 53 |  | 赛特尔25年.xls｜初中生物｜第50行
229 | 徒手切片器 | 1、由外壳、螺旋刻度盘、内套、坚固螺栓、卡口、玻璃片、弹簧片、拉力弹簧、弹簧拉盖等组成 2、升降范围：0～10mm；分度值：0.02mm 3、外观尺寸≥φ75*75mm | 台 | 25 | 45 |  | 27009 |  | 49.5 | 1125 | 1237.5 |  | 27009 | confirmed | 37.63 | 中文量词互换：个 → 台（价格不变）；价格偏离同组中位数（¥2.4） | 赛特尔25年.xls｜初中生物｜第51行
230 | 徒手切片刀 | 1、智能化控制，可自动恒温、自动翻蛋、自动加湿 2、电源电压：220V±10%；平均消耗功率：＜20W；工作温度：20～35℃；控温范围：26.0~42.0℃； | 把 | 2 | 45 |  | 27009 |  | 49.5 | 90 | 99 |  | 27009 | confirmed | 29.38 | 中文量词互换：个 → 把（价格不变）；价格偏离同组中位数（¥2.4） | 赛特尔25年.xls｜初中生物｜第51行
231 | 地球运行仪 | 1、直径140mm～160mm地球仪，球面示陆地、海洋，经、纬线间隔15º，回归线和极圈。地轴与黄道面夹角66.5º，地球可自转和公转，晨昏线变化和太阳直射点位置与节气对应。 | 件 | 1 | 80 |  | 28001 | 用以演示昼夜长短、太阳高度的 纬度分布和季节变化 ;可手动，运转平稳、连续 ; ABS工程塑料 ; 环保耐用:LED节能灯，在正常使用情况下应 无强光刺眼 | 88 | 80 | 88 |  | 28001 | confirmed | 57 |  | 赛特尔25年.xls｜高中地理｜第48行
232 | 季风活动演示仪 | 发光二极管显示亚洲 1 月季风（亚洲高压、赤道低压、东北季风、西北季风） 和 7 月季风（北太平洋高压、印度低压、西南季风、东南季风、东南信风） | 件 | 1 | 200 |  | 28024 | 演示动态效果 | 220 | 200 | 220 |  | 28024 | confirmed | 57 |  | 赛特尔25年.xls｜初中地理｜第40行
序号: 233; 1、小学数学仪器采购清单 名称: 日月食实验球; 1、小学数学仪器采购清单 规格: 1、直径约120mm白色球、20mm和30mm黑色球，各1个，有手柄; 1、小学数学仪器采购清单 单位: 套; 1、小学数学仪器采购清单 数量: 24 | [5 empty] | unmatched | 28.08 | 价格偏离同组中位数（¥45）
234 | 轮轴模型 | 1、由塔轮和主轴组成 2、塔轮为塑料制，直径≥105mm；主轴为金属制，长≥145mm | 个 | 1 | 20 |  | 31001 | J2120型 | 22 | 20 | 22 |  | 31001 | confirmed | 53 | 价格偏离同组中位数（¥70） | 赛特尔25年.xls｜初中物理｜第230行
235 | 轴承模型 | 1、滚珠轴承塑料注塑成型，可拆卸 2、直径≥105mm | 个 | 1 | 25 |  | 31002 | 滚动、滑动 | 27.5 | 25 | 27.5 |  | 31002 | confirmed | 57 |  | 赛特尔25年.xls｜初中物理｜第231行
236 | 抽水机模型 | 1、由水槽、支杆、缸体、摇柄、连杆、出水嘴、出水阀门、活塞及活塞环、进水阀门组成 2、缸筒为透明塑料制，直径≥60mm | 个 | 1 | 38 |  | 31003 | 活塞式 | 41.8 | 38 | 41.8 |  | 31003 | confirmed | 55 |  | 赛特尔25年.xls｜初中物理｜第232行
237 | 离心水泵模型 | 1、由底座、泵腔、手摇轮、传动齿轮、吸水管和出水管组成 2、泵腔外壳使用透明材料，可见内部结构 3、底座尺寸≥290*120*200mm | 个 | 1 | 88 |  | 31004 | 齿轮式 | 96.8 | 88 | 96.8 |  | 31004 | confirmed | 57 |  | 赛特尔25年.xls｜初中物理｜第233行
238 | 液压机模型 | 1、由大小缸体、角式截止阀、截止阀杆、手柄、压力弹簧、压弯装置、液压油和底座等组成 2、大小缸体为透明材料，其他主要部件为金属制 3、整体尺寸≥250*135*285mm | 个 | 1 | 170 |  | 31005 |  | 187 | 170 | 187 |  | 31005 | confirmed | 35 | 规格量程不符：询价135~285mm，候选2~2mm；规格量程不符：询价285mm，候选2mm | 赛特尔25年.xls｜初中物理｜第234行
239 | 汽油机模型 | 1、由进气管、进气阀、进气阀、排气阀、气缸、活塞、连杆、曲轴、火花塞、齿轮凸轮总成、飞轮、灯光控制器、挺杆等组成 2、指示灯工作电压：DC3V 3、产品尺寸≥155*95*290mm | 个 | 1 | 48 |  | 31008 | 压缩比1：6 | 52.8 | 48 | 52.8 |  | 31008 | confirmed | 57 |  | 赛特尔25年.xls｜高中物理｜第345行
240 | 磁分子模型 | 1、由透明盒和小磁针组成 2、磁针每行6个，共6行 3、透明盒尺寸≥150*104*18mm | 套 | 1 | 15 |  | 31010 | 外型长方体，全透明塑料盒，下底安插二十四枚小钢针，排列成四行，每行六枚，钢针安放二十四枚小磁针。外形尺寸：150mm×100mm×19mm。 | 16.5 | 15 | 16.5 |  | 31010 | confirmed | 53 | 价格偏离同组中位数（¥70） | 赛特尔25年.xls｜高中物理｜第347行
241 | 电机模型 | 1、由集流环、电刷、电刷架、接线柱、U型支架，电枢，转轴、指示灯、开关、磁铁、盖板和电路板组成 2、启动电压：3.5V 3、外观尺寸≥265*196*70mm | 个 | 1 | 120 |  | 31011 |  | 132 | 120 | 132 |  | 31011 | confirmed | 34.33 |  | 赛特尔25年.xls｜初中物理｜第239行
序号: 242; 1、小学数学仪器采购清单 名称: 照相机成像模型; 1、小学数学仪器采购清单 规格: 1、产品由演示板、送话器、受话器等组成 2、工作电压：DC6～8V 3、演示板尺寸≥420*300mm; 1、小学数学仪器采购清单 单位: 件; 1、小学数学仪器采购清单 数量: 1 | [5 empty] | unmatched | 29.19
243 | 司南模型 | 1、由地盘及磁性勺组成 2、地盘为铝板制，木底座，铝板上分别八卦、天干、地支和二十八宿，尺寸≥215*215mm； | 台 | 1 | 45 |  | 39154 | 由地盘和磁性勺组成。地盘为240×240㎜玻璃框，有方位图，方位图上印有八卦、天干、地支和二十八宿。勺子为塑料制成，勺内嵌有高强磁性材料。地盘表面光滑，勺子在地盘上转动灵活。静止时勺尾指向南方。 | 49.5 | 45 | 49.5 |  | 39154 | confirmed | 47 | 规格量程不符：询价215~215mm，候选240~240mm | 赛特尔25年.xls｜小学科学｜第107行
244 | 初中演示用分子结构模型 | 1、组装式分子结构模型 2、球为塑料制，球的总数不少于55个，包含至少6种颜色，含有单孔、双孔、三孔、四孔，大球直径≥22mm,小球直径≥16mm 3、键不少于55根，包含短键、长键 | 套 | 2 | 55 |  | 32003 | 初中用 | 60.5 | 110 | 121 |  | 32003 | confirmed | 31.2 |  | 赛特尔25年.xls｜初中化学｜第58行
245 | 氯化钠晶体结构模型 | 1、由13个氯原子、14个钠原子和54根链接键组成的模型 2、氯原子和钠原子直径≥22mm | 套 | 2 | 75 |  | 32007 | 演示用 | 82.5 | 150 | 165 |  | 32007 | confirmed | 55 |  | 赛特尔25年.xls｜初中化学｜第62行
246 | 碳的同素异形体结构模型 | 1、包括金刚石、石墨、碳-60三种结构模型 2、产品为球管式，可拆卸 3、球的直径≥9mm | 套 | 2 | 30 |  | 32008 | 包括金刚石、石墨、碳-60三种结构模型；小型，球管式，可拆卸 | 33 | 60 | 66 |  | 32008 | confirmed | 57.4 |  | 赛特尔25年.xls｜初中化学｜第63行
247 | 植物细胞模型 | 1、为洋葱表皮细胞显微结构的立体模型。 2、模型采用无毒硬质塑料制作，细胞壁、细胞膜和液泡为透明，细胞质为半透明状。 3、产品尺寸≥290*180*35mm | 件 | 1 | 45 |  | 33001 | 以洋葱表皮细胞为参考材料，示细胞壁、细胞膜、细胞质、细胞核、核仁和液泡等结构 | 49.5 | 45 | 49.5 |  | 33001 | confirmed | 53 |  | 赛特尔25年.xls｜初中生物｜第55行
248 | 根纵剖模型 | 1、由根尖纵、横剖面，固定于支架上，用无毒硬质pvc塑料制作 2、根尖中部做不同方向的纵剖面，突出维管柱，示根冠、分生区（生长点）、伸长区、成熟区（根毛区）和原形成层等 3、整体高度≥390mm | 件 | 1 | 45 |  | 33002 | 应以单子叶植物玉米的根尖为参考材料，示根尖的解剖结构，根尖中部做不同方向的纵剖面，突出维管柱，示根冠、分生区、伸长区、成熟区和原形成层等 | 49.5 | 45 | 49.5 |  | 33002 | confirmed | 57 |  | 赛特尔25年.xls｜初中生物｜第56行
249 | 导管、筛管结构模型 | 1、各管按自然顺序排列在底座上，用无毒硬质透明pvc塑料制作 2、包括环纹导管、螺纹导管、网纹导管、孔纹导管及筛管 3、各种导管及筛管的外直径依次≥38mm、38mm、48mm、58mm、38mm。长度≥250mm，两端开口。 4、尺寸≥380*280*65mm | 件 | 1 | 58 |  | 33003 | 显微结构的立体放大模型，包括环纹导管、螺纹导管、网纹导管、孔纹导管及筛管，形态结构应正确、自然 | 63.8 | 58 | 63.8 |  | 33003 | confirmed | 57 |  | 赛特尔25年.xls｜初中生物｜第57行
250 | 单子叶植物茎模型 | 1、为单子叶植物茎纵、横切面的模型，用硬质pvc塑料制作 2、横剖面上示表皮、维管束、基本组织 3、纵剖面示环纹、螺筛、孔纹导管、筛管 4、尺寸≥380*370*120mm | 件 | 1 | 58 |  | 33004 | 应明显显示表皮、机械组织、薄壁细胞、维管束、维管束鞘、环纹导管、螺纹导管、孔纹导管、筛管和伴胞、气道，各结构应位置准确，修饰自然、正确 | 63.8 | 58 | 63.8 |  | 33004 | confirmed | 51 |  | 赛特尔25年.xls｜初中生物｜第58行
251 | 双子叶草本植物茎模型 | 1、为双子叶草本植物茎的纵、横切面的模型，选用无毒硬质pvc塑料制作 2、横剖面上示表皮、维管束、基本组织 3、纵剖面示环纹、螺筛、孔纹导管、筛管 4、产品尺寸≥320*160*150mm | 件 | 1 | 58 |  | 33005 | 应以向日葵茎为参考材料，示双子叶草本植物茎纵、横切面的结构，应示角质层、表皮、厚角组织、薄壁组织、维管束、髓、髓射线、环纹导管、螺纹导管、孔纹导管、筛管和伴胞、形成层各部位 | 63.8 | 58 | 63.8 |  | 33005 | confirmed | 51 |  | 赛特尔25年.xls｜初中生物｜第59行
252 | 叶构造模型 | 1、为双子叶植物叶构造模型，用无毒塑料制作 2、产品通过主脉做部分叶片的横切，在模型的一边示主脉、细脉、上下表皮、栅栏组织和海绵组织。在模型的另一边，通过各种剖面，示主脉与侧脉的连接关系以及主、侧脉的纵切和细脉的横剖面。 2、产品尺寸≥400*200*140mm | 件 | 1 | 70 |  | 33006 | 以蚕豆叶为参考材料，示双子叶植物叶的构造，示上表皮、下表皮、栅栏组织、海绵组织、主脉、侧脉、木质部、韧皮部、形成层、气孔等部位 | 77 | 70 | 77 |  | 33006 | confirmed | 53 | 规格材质不符：询价塑料，候选木 | 赛特尔25年.xls｜初中生物｜第60行
253 | 桃花模型 | 1、选用无毒塑料制作， 2、花瓣、子房可拆状，子房纵剖示胚珠。桃花的结构示：花柄、花柱、花萼、花冠、雄蕊、雌蕊。 3、产品配有合适的底座，组装成后要平稳。 4、直径≥140mm，高≥230mm | 件 | 1 | 35 |  | 33007 | 放大的盛开状态的桃花模型，花冠的直径330 mm±15 mm，示花柄、花托、花萼、花冠、雄蕊和雌蕊，花瓣、雌蕊可拆装，子房做纵剖 | 38.5 | 35 | 38.5 |  | 33007 | confirmed | 41 | 规格量程不符：询价140~140mm，候选330~330mm；规格量程不符：询价230mm，候选330mm | 赛特尔25年.xls｜初中生物｜第61行
254 | 小麦花模型 | 1、为放大之小麦花模型，附以小穗为单位（至少八个）的复穗状花序模型，放于支架上 2、大部小穗可拆下，个别小穗去掉颖片和外稃 3、高度≥400mm | 件 | 1 | 48 |  | 33008 | 放大的小麦花模型，高 300 mm±20 mm，并附以小穗为单位（至少八个）的复穗状花序模型，高 250 mm±20 mm，示外稃、内稃、雄蕊、雌蕊和浆片，复穗状花序模型：至少 1 个小穗可拆下，至少 1 个小穗去掉颖片和外稃 | 52.8 | 48 | 52.8 |  | 33008 | confirmed | 47 | 规格量程不符：询价400~400mm，候选300~300mm | 赛特尔25年.xls｜初中生物｜第62行
255 | 芽结构模型 | PVC 制，≥300mm×150mm×60mm，示枝芽纵切面，含生长点、叶原基、幼叶、芽轴和芽原基， 直径￠130mm 塑料底座 | 件 | 1 | 50 |  | 33215 | 可看到表皮层、真皮层、汗腺及毛囊，表皮层可看到角质层与表皮深层形态结构、真皮层可看到神经末梢和血管 | 55 | 50 | 55 |  | 33215 | confirmed | 31.67 |  | 赛特尔25年.xls｜初中生物｜第80行
256 | DNA结构模型 | 放大一亿倍 B 型 DNA 分子结构模型，产品为一个半螺旋包括 16 个碱基和其他相应的元件。双螺旋体外径≥200mm，碱基对层距≥34mm，相邻碱基对夹角 36º,大沟宽度≥200mm，小沟宽度≥140mm | 件 | 1 | 95 |  | 33306 | 模型为放大一亿倍（中学用）、二亿倍（大学用）的B型DNA分子结构教学示意模型。1、 DNA分子是两条核甘酸链以右手螺旋围绕同一根轴旋成的。住链是交替排列的磷酸根（P）和脱氧核糖（D）。 两条多核甘酸链是反向平行的。两条链上的碱基通过氧键形成碱基对，碱基配对的互补关系是A-T,G-C,A-T之间为三对氢键。模型上红色套管表示氢键。 双螺旋的表面有两处较明显的两凹下去的槽，一个大且深，一个小且浅。分别称为大沟和小沟。 | 104.5 | 95 | 104.5 |  | 33306 | confirmed | 46.93 | 单位信息缺失，请人工核对 | 赛特尔25年.xls｜高中生物｜第85行
257 | DNA双螺旋结构模型组件 | DNA双螺旋结构模型组块，可拆卸连接件组成，碱基，脱氧核糖 20 个，腺嘌呤 5 个，胸腺嘧啶 5 分，胸嘧啶 5 分，鸟嘌呤 5 分，磷酸 22 个，粗棒 20 个，细棒 40 个。配 ABS 塑料盒 | 套 | 25 | 20 |  | 33307 | 分组用，模型由脱氧核糖、碱基、磷酸等主要组块构成，包括连接棒A(细)40根，连接棒B(粗)20根；脱氧核糖20个；磷酸20个；碱基A5个，碱基B5个，碱基C5个，碱基D5个。优质塑料盒装，盒体外形规格：150mm×80mm×20mm。 | 22 | 500 | 550 |  | 33307 | confirmed | 44.93 | 单位信息缺失，请人工核对；价格偏离同组中位数（¥75） | 赛特尔25年.xls｜高中生物｜第86行
258 | 蝗虫解剖模型 | ≥60cm 长蝗虫解剖模型，固定于支架上，雌性，沿线偏左纵剖，去左侧体壁，示右侧外形和内部结构 | 件 | 1 | 65 |  | 33101 |  | 71.5 | 65 | 71.5 |  | 33101 | confirmed | 38.33 |  | 赛特尔25年.xls｜初中生物｜第63行
259 | 蛙胚胎发育模型 | PVC 制，八个放大之蛙胚胎发育模型（受精卵,四细胞期,八细胞期,囊胚期，原肠早期，原肠晚期，神经胚前期，5.5mm 期），前六个的直径不小于 10cm，后两个按比例延长，每个模型均置于支架上 | 件 | 1 | 80 |  | 33102 |  | 88 | 80 | 88 |  | 33102 | confirmed | 36.33 |  | 赛特尔25年.xls｜初中生物｜第64行
260 | 草履虫模型 | PVC 制，纵剖模型，≥370mm×80mm，用支架固定于底板。示表膜表面六角形小区及纤毛。纵剖面显示表膜、口沟、胞口、胞咽、波动膜、食物泡、肛点。二个伸缩泡及其收集管； 大核、小核；外质及其中的刺。丝泡，颗粒状的内质 | 件 | 1 | 45 |  | 33103 | 草履虫纵剖模型，各部着色应协调，并能相互区分 | 49.5 | 45 | 49.5 |  | 33103 | confirmed | 51 |  | 赛特尔25年.xls｜初中生物｜第65行
261 | 动植物细胞(对比)模型 | 模型 PVC 制 示教板对比式，一半为动物细胞，另一半为植物细胞 | 件 | 1 | 45 |  | 33001 | 以洋葱表皮细胞为参考材料，示细胞壁、细胞膜、细胞质、细胞核、核仁和液泡等结构 | 49.5 | 45 | 49.5 |  | 33001 | confirmed | 26.68 |  | 赛特尔25年.xls｜初中生物｜第55行
262 | 头、颈、躯干模型 | PVC 制，男性成人，高≥850mm 带底座。心脏、两肺器官大部分及主支气管、食管与胸主动脉均 可拆下。膈能拆下， 应为呼气状态。腹腔内器官肝、胃、肠可分别拆下， 十二指肠、胰和脾相 连一体可拆下 | 件 | 1 | 330 |  | 33201 | 850mm | 363 | 330 | 363 |  | 33201 | confirmed | 51 | 规格量程不符：询价850~850mm，候选850~850mm；价格偏离同组中位数（¥65） | 赛特尔25年.xls｜初中生物｜第68行
263 | 人体骨骼模型 | PVC 制，男性成人骨骼模型，高≥850mm，串制成正常直立姿态于支架上。颅骨与身体的比例应 为 1:7，骨缝应清楚，骨与软骨的质感和颜色应有明显的区别，在同一模型上，同一种颜色的 组件，不得有目视的色差 | 件 | 1 | 170 |  | 33204 | 850mm | 187 | 170 | 187 |  | 33204 | confirmed | 52.94 | 规格量程不符：询价850~850mm，候选850~850mm | 赛特尔25年.xls｜初中生物｜第69行
264 | 眼球解剖模型 | 1、采用硬塑制作，6倍自然大的成人眼球模型，装置于支架上 2、通过眼球前后极做正中水平切面，示眼球壁三层被膜、眼球内水晶状体、玻璃体和虹膜，由外向内三层被膜部分作梯形切面，显示其各部结构 3、眼球直径≥150mm | 件 | 13 | 55 |  | 33205 | 6倍自然大 | 60.5 | 715 | 786.5 |  | 33205 | confirmed | 57 |  | 赛特尔25年.xls｜初中生物｜第70行
265 | 眼球仪 | 1. 由三部分组成，即眼球模型，光源及校正装置，所有部件固定在一底座上 2. 眼球仪可示各种膜、肌、晶状体等，其中晶状体的曲率可调，视网膜可前后移动。 3. 眼球仪应完成下列实验： a. 眼球成像的基本原理，要求能看清光路。 b. 近视、远视的成因和补救 4、整体长≥450mm。 | 件 | 1 | 110 |  | 33206 | 晶状体曲率可变 | 121 | 110 | 121 |  | 33206 | confirmed | 57 |  | 赛特尔25年.xls｜初中生物｜第71行
266 | 心脏解剖模型 | PVC 制。自然大呈舒张状态的成人心模型,从心尖部至主动脉根部长≥220 ㎜±15 ㎜。以正常生理位置放于底座上。显示心的外部形态特征及有关的大血管 | 件 | 1 | 50 |  | 33207 | 3倍自然大 | 55 | 50 | 55 |  | 33207 | confirmed | 57 | 同分多价：最高分候选存在不同历史价格 | 赛特尔25年.xls｜初中生物｜第72行
267 | 心脏解剖模型 | PVC 制。产品为自然大呈舒张状态的成人心模型,从心尖部至主动脉根部长 85 ㎜，以正常生理位置放于底座上。显示心的外部形态特征及有关的大血管 | 件 | 25 | 50 |  | 33207 | 3倍自然大 | 55 | 1250 | 1375 |  | 33207 | confirmed | 57 | 同分多价：最高分候选存在不同历史价格 | 赛特尔25年.xls｜初中生物｜第72行
268 | 喉解剖模型 | PVC 制，产品为男性成人喉解剖模型，高≥240 ㎜，用支架固定，竖立于底座上。喉模型的整体观：上方与舌骨相连，下方至第八气管软骨，后方借喉口与咽通连 | 件 | 1 | 45 |  | 33209 | 应正确显示喉软骨、喉肌、喉腔、喉口等结构特征 | 49.5 | 45 | 49.5 |  | 33209 | confirmed | 57 |  | 赛特尔25年.xls｜初中生物｜第74行
269 | 肺泡模型 | PVC 制。产品为成人肺泡结构模型，高≥400 ㎜±20 ㎜，装置于支架或底座上。示细支气管末端（即终末细支气管）连同它的各级分支（呼吸性细支气管、肺泡管、肺泡囊） 和肺泡的立体结构 | 件 | 1 | 50 |  | 33210 | 应正确显示细支气管、呼吸性细支气管、肺泡管、肺泡囊、肺泡、肺泡隔、肺动脉、肺静脉、肺泡毛细血管网、支气管动脉、支气管静脉、平滑肌、弹性纤维等结构特征 | 55 | 50 | 55 |  | 33210 | confirmed | 57 |  | 赛特尔25年.xls｜初中生物｜第75行
270 | 脑解剖模型 | 1、采用无毒硬质pvc塑料制作，自然大之人脑解剖模型，以正常生理位置放于架上。 2、参照正常人脑标本，将各部的形态、位置、比例、毗邻做正确，内部的主要结构要轮廓清楚 3、整体尺寸≥130*160*130mm | 件 | 1 | 50 |  | 33211 | 自然大 | 55 | 50 | 55 |  | 33211 | confirmed | 57 |  | 赛特尔25年.xls｜初中生物｜第76行
271 | 耳解剖模型 | 1、用无毒硬质pvc塑料制成，6倍自然大的成人耳模型，装置于底座上 2、整体为外耳及相连的颞骨岩部，切除外耳道的前部，显示外耳道的形态结构，水平切开颞骨岩部，保留鼓宜盖，显示中耳、内耳的结构。 3、产品尺寸≥280*170*190mm | 件 | 1 | 80 |  | 33212 | 6倍自然大 | 88 | 80 | 88 |  | 33212 | confirmed | 53 |  | 赛特尔25年.xls｜初中生物｜第77行
272 | 男性泌尿生殖系统模型 | 1、用无毒硬质塑料制作，自然大的男性泌尿生殖系统模型，置于支架上 2、一侧肾做额切状，膀胱、前列腺、外生殖器和一侧睾丸做矢状切面，示其内部结构 3、泌尿器示：肾、输尿管、膀胱和尿道。生殖器示：睾丸、附睾、输精管、射精管、尿道、前列腺、精囊腺、尿道球腺和阴茎。示腹主动脉、下腔静脉、肾动脉及肾静脉等血管。 4、整体高度≥420mm | 件 | 1 | 55 |  | 33213 | 自然大 | 60.5 | 55 | 60.5 |  | 33213 | confirmed | 57 |  | 赛特尔25年.xls｜初中生物｜第78行
273 | 女性泌尿生殖系统模型 | 1、选用无毒硬质塑料制成，自然大的女性泌尿生殖系统模型，置于支架上 2、一侧肾及半侧子宫做额切状面，膀胱、一侧输卵管和卵巢做剖面，示其内部结构 3、泌尿器示：肾、输尿管、膀胱和尿道。生殖器示：卵巢、输卵管、子宫、阴道及子宫阔韧带、子宫圆韧带、卵巢圆韧带及卵巢系膜等固定结构。显示腹主动脉、下腔静脉、肾动脉及肾静脉等血管 4、整体高度≥420mm | 件 | 1 | 55 |  | 33214 | 自然大 | 60.5 | 55 | 60.5 |  | 33214 | confirmed | 57 |  | 赛特尔25年.xls｜初中生物｜第79行
274 | 肾单位、肾小体模型 | 1、由肾解剖放大和肾小体放大平面、浮雕两部分组成。 2、肾解剖放大模型表面显示其外部形态；解剖面显示肾纤维、肾孟、肾皮质、肾髓质、肾椎体、肾柱、肾大、肾小盏以及肾动、静脉等。 3、肾小体放大模型显示肾小体和肾小管的构造。 4、尺寸≥410*320*25mm | 件 | 1 | 50 |  | 33217 | 肾单位模型≥400 mm×240 mm，示肾小体、肾小管和集合管等；肾小体模型直径≥100 mm，半剖，示肾小球、肾小囊、入球小动脉和出球小动脉等 | 55 | 50 | 55 |  | 33217 | confirmed | 36.33 |  | 赛特尔25年.xls｜初中生物｜第82行
275 | 牙列及磨牙解剖模型 | PVC 制。产品由成人恒牙部分牙列和第二磨牙解剖模型组成，分别置于底座上，可水平转动或取下，模型采用 PVC 制作。牙列模型为右侧下半之牙列，下颌角至冠突高度不小于 210m，保留右半下颌骨及部分牙龈。各部结构按比例放大 | 件 | 1 | 70 |  | 33221 |  | 77 | 70 | 77 |  | 33221 | confirmed | 38.33 |  | 赛特尔25年.xls｜初中生物｜第86行
276 | 人体呼吸运动模型 | 1、由透明的塑料人体胸廓外部形态和PVC塑料的肋骨、胸骨、膈肌等组成 2、产品为电动式 3、外观尺寸≥680*400*160mm | 件 | 1 | 340 |  |  | 电动式，通过胸骨、肋、肺、气管、膈等模型部件，结合动力驱动组成呼吸运动模型的运行系统，应能模拟人体呼吸运动过程 | 374 | 340 | 374 |  |  | confirmed | 51 | 价格偏离同组中位数（¥65） | 赛特尔25年.xls｜初中新课标生物｜第283行
277 | 膈肌运动模拟器 | 1、产品由透明屏、气管、气球、橡胶膜等组成 2、整体尺寸≥Φ100*230mm | 件 | 1 | 340 |  | 33225 | 高度 250 mm±15 mm，宽度或直径 220 mm±15 mm，膈的直径（或长径）≥170 mm；应模拟显示胸腔、膈、气管、支气管、肺（或肺泡）等结构 | 374 | 340 | 374 |  | 33225 | confirmed | 49 | 规格量程不符：询价100~230mm，候选250~250mm；价格偏离同组中位数（¥75） | 赛特尔25年.xls｜初中生物｜第90行
278 | 护理人模型 | 模型 PVC 制。女性模型全长 1700mm，能操作洗脸和床上擦浴，口腔护理，气管切开护理，氧气吸入疗法（鼻塞法、鼻导管法） ，鼻饲法，洗胃法，心内注射法，胸外心脏复苏急救法，气胸，胸腔穿刺，肝脏穿刺，肾脏穿刺，腹腔穿刺，骨髓穿刺，腰椎穿刺，三角肌注射，三角肌下缘皮下注射，静脉注射，静脉穿刺，静脉输液，静脉输血，女性导尿，臀部肌注射，乳房护理，会阴护理 | 件 | 1 | 750 |  | 33226 | 1700mm | 825 | 750 | 825 |  | 33226 | confirmed | 58.54 | 规格量程不符：询价1700~1700mm，候选1700~1700mm；价格偏离同组中位数（¥70） | 赛特尔25年.xls｜初中生物｜第91行
279 | 始祖鸟化石及复原模型 | 1、由始祖鸟化石模型和复原模型组成，分别置于底座上，模型应采用硬塑料制作。 2、始祖鸟化石模型外形尺寸≥360×290mm。 3、示头骨、脊柱、肋骨、附肢骨和羽毛印迹，各部形态正确清晰，并显示化石裂缝。 骨化石与石块的颜色应有区别。 4、复原模型尺寸≥320*180*280mm | 件 | 1 | 75 |  | 33301 | 产品由始祖鸟化石模型及复原模型组成，分别置于底座上，模型应采用硬塑料或复合材料制作。始祖鸟化石模型外形尺寸不小于390mm×490mm。示头骨、脊柱、肋骨、附肢骨和羽毛印迹，各部形态正确清晰，并显示化石裂缝。骨化石与石块的颜色应有区别。始祖鸟复原模型的体长不小于450mm。 | 82.5 | 75 | 82.5 |  | 33301 | confirmed | 40.33 |  | 赛特尔25年.xls｜初中生物｜第92行
280 | 平面政区地球仪 | ≥320mm（1∶40000000），世界行政区域的划分及其首都、首府、大城市的地理位置 | 个 | 1 | 60 |  | 34001 | 政区，1∶40 000 000 | 66 | 60 | 66 |  | 34001 | confirmed | 65.62 | 规格量程不符：询价320~320mm，候选320~320mm | 赛特尔25年.xls｜小学科学｜第103行
281 | 平面地形地球仪 | ≥141.6mm（1∶90000000），世界地理、地形、河流、山脉、海洋、高原、丘陵、盆地、沙漠、湖泊以及海洋分布的情况 | 个 | 50 | 9 |  | 34003 | 1∶90 000 000 | 9.9 | 450 | 495 |  | 34003 | confirmed | 55.66 | 中文量词互换：套 → 个（价格不变）；规格量程不符：询价141.6~141.6mm，候选141.6~141.6mm；价格偏离同组中位数（¥82.5） | 赛特尔25年.xls｜初中地理｜第46行
282 | 平面地形地球仪 | 1、产品由球体和支架等组成 2、球体直径为140mm，球体通过地轴连接在支架上可以自由转动，并能停止在任一位置 3．球体为正圆形 | 个 | 48 | 60 |  | 34002 | 地形，1∶40 000 000 | 66 | 2880 | 3168 |  | 34002 | confirmed | 51 | 同分多价：最高分候选存在不同历史价格 | 赛特尔25年.xls｜小学科学｜第104行
283 | 立体地形地球仪 | 1、由球体和支架等组成。 2、球体直径为≥320mm±5mm，平面比例尺1/400000000，球体通过地轴连接在支架上可以自由转动，并能停止在任一位置 3、球体为正圆形，地轴的倾角为66.5°，并垂直于赤道面 4、立体地球仪的陆地地形用分层设色立体表示，海洋地形可用分层设色平面或立体表示 | 个 | 1 | 140 |  | 34004 | 1∶40 000 000 | 154 | 140 | 154 |  | 34004 | confirmed | 51 |  | 赛特尔25年.xls｜高中地理｜第74行
284 | 经纬度模型 | ≥320mm，24 条经线、9 条纬线，空心网状球体，装于支架上，内装固定的本初子午线平面板和 赤道平面板，可转动的经线平面板和纬度指针，球上装旋钮分别控制经线平面板和纬度指针 | 件 | 1 | 110 |  | 34009 | 由24条经线和9条纬线构成空心网 状 球体，内装固定的本初子午线平面板 和 赤道平面板，以及可转动的经线平面 板 和纬度指针，球上装旋钮分别控制经 线 平面板和纬度指针。球体直径320mm, 装于支架上，地轴与座底平面成 | 121 | 110 | 121 |  | 34009 | confirmed | 71.61 | 规格量程不符：询价320~320mm，候选320~320mm；同分多价：最高分候选存在不同历史价格 | 赛特尔25年.xls｜初中地理｜第52行
序号: 285; 1、小学数学仪器采购清单 名称: 活动星图; 1、小学数学仪器采购清单 规格: 第一、三层圆周为一年 365 天日期刻度，中部为椭圆形透明窗口；第二层为北半球全年可见的主要星座星图，星座间用细线联接，印有黄道、赤道、银道、春分、秋分、夏至、冬至标志。 圆周为 24 小时刻度。反面星图没有细线联接; 1、小学数学仪器采购清单 单位: 个; 1、小学数学仪器采购清单 数量: 24 | [5 empty] | unmatched | 25.79
286 | 等高线地形图判读模型 | 1、模型有山顶、山脊、山谷、鞍部、陡崖、河流等 2、产品底部尺寸≥580mm×400mm | 件 | 1 | 115 |  | 34015 |  | 126.5 | 115 | 126.5 |  | 34015 | confirmed | 40.33 |  | 赛特尔25年.xls｜初中地理｜第56行
287 | 板块构造及地表形态模型 | 尺寸：≥600mm×310mm×150mm，表现地幔对流引起的板块相对运动而发生张裂或彼此碰撞。表面内容：火山、地震、大洋中脊脊转换断层、深海沟、岛弧、火山岛链；大陆边缘的火山山脉、褶皱山脉、断块山、断裂谷底、雪峰刃脊、大陆架、平原、河流、湖泊； 横剖面前后：上地幔、硅镁 层、硅铝层、沉积岩层和沉积岩层的变形、变位（褶皱和断层）纵剖面一侧：地球上部的分层，另一侧：大洋壳和大陆壳构造的差异 | 件 | 1 | 110 |  | 34019 |  | 121 | 110 | 121 |  | 34019 | confirmed | 40.33 | 同分多价：最高分候选存在不同历史价格 | 赛特尔25年.xls｜初中地理｜第60行
288 | 地球内部构造模型 | 1、由底座、支架和球体组成 2、球体雕塑立体地形地貌、河流、山脉、海沟、海洋等，直径≥320mm 3、展示内部地壳、地幔、地核 | 件 | 1 | 120 |  | 34022 | 能显示内、外地核，上、下地幔，软流层，地壳，显示地幔对流及板块碰撞示意32cm | 132 | 120 | 132 |  | 34022 | confirmed | 55 |  | 赛特尔25年.xls｜高中地理｜第82行
289 | 月相变化演示模型 | ≥200mm×200mm×200mm，以“地球”为观测点，有可运动月球和实际观察到的月相，月球和地球上的观测方向同轴转动 | 件 | 1 | 100 |  | 39156 | 模型能演示月亮圆缺的各种形状。产品设置的中心天体是地球，在地球的外围显示月球的公转轨道，并能演示出“新月—娥眉月—上弦月—凸月—满月—凸月—下弦月—娥眉月—新月”的月相周期性更造。机械结构和产品工艺应符合JY0001《教学仪器产品一般质量要求》。 | 110 | 100 | 110 |  | 39156 | confirmed | 35.29 |  | 赛特尔25年.xls｜小学科学｜第108行
290 | 金属矿物、金属及合金标本 | 金属矿物 11 种，金属（纯）6 种，合金 8 种 | 台 | 1 | 24 |  | 42001 | 各类不少于5种 | 26.4 | 24 | 26.4 |  | 42001 | confirmed | 54.3 | 中文量词互换：盒 → 台（价格不变） | 赛特尔25年.xls｜初中化学｜第64行
291 | 合成有机高分子材料标本 | 1、由顺丁橡胶、塑料、脲醛、聚丙烯纤维、聚酯纤维、聚苯乙烯、聚氯乙烯、聚氨酯、人造毛、合成橡胶组成 2、标本盒尺寸≥215*165*30mm | 盒 | 1 | 24 |  | 42003 | 不少于10种 | 26.4 | 24 | 26.4 |  | 42003 | confirmed | 57 |  | 赛特尔25年.xls｜初中化学｜第66行
292 | 新型无机非金属材料标本 | 氧化铝陶瓷、氮化硅陶瓷、光导纤维、碳化硅、碳纤维增强材料、液晶。标明名称和主要用途。 | 盒 | 1 | 32.5 |  | 42004 | 氧化铝陶瓷、氮化硅陶瓷、光导纤维等 | 35.75 | 32.5 | 35.75 |  | 42004 | confirmed | 46 | 规格变体不符：询价要求数显/数字式，候选非数显 | 赛特尔25年.xls｜初中化学｜第67行
293 | 复合材料标本 | 金属复合材料、钛-钢复合板、纳米钨铜复合材料、碳纤维增强塑料、碳化硅纤维－陶瓷、氧化铝系列陶瓷、碳纤维增强碳复合材料、纤维－水泥基复合材料、玻璃纤维增强聚合物基复合材料 | 盒 | 1 | 25 |  | 42007 | 不少于5种 | 27.5 | 25 | 27.5 |  | 42007 | confirmed | 57 |  | 赛特尔25年.xls｜高中化学｜第118行
294 | 蛙发育顺序标本 | 示青蛙发育各阶段，按顺序排列，有标志。浸制标本。有机玻璃瓶，采用螺钉密封 | 瓶 | 1 | 22 |  | 43053 | 产品由蛙的八个发育期组成： ①单细胞期 ②尾芽期 ③具外鳃的蝌蚪 ④具内鳃的蝌蚪 ⑤具后肢蝌蚪 ⑥具前后肢蝌蚪 ⑦尾缩期蝌蚪 ⑧幻产品应符合教育部标准JY148-82《蛙发育顺序标本技术条件》的要求。 | 24.2 | 22 | 24.2 |  | 43053 | confirmed | 53 |  | 赛特尔25年.xls｜小学科学｜第112行
295 | 竹节虫拟态标本 | 竹节虫目中除叶螩以外的种类制作。虫体≥70mm，由一个竹节虫和一植株组成，虫体腹面向下，定位于植株上，示保护色和拟竹枝状，植株的颜色、形状以及主干的粗细应与竹节虫相似。有防蛀措施 | 盒 | 1 | 35 |  | 43103 | 干制或包埋， 虫体≥70 mm，虫体腹面向下，植株的颜色、形状及主干的粗细应与虫体相似 | 38.5 | 35 | 38.5 |  | 43103 | confirmed | 55.82 | BLOCK: 单位不可直接换算（询价 盒 / 历史 盒/块）；规格量程不符：询价70~70mm，候选70~70mm | 赛特尔25年.xls｜初中生物｜第114行
296 | 家蚕生活史标本 | 标本固定在无色透明面的≥180mm×150mm 标本盒内，由卵、幼虫（四邻）、蛹、雌雄成虫及茧组成，卵、蚁蚕浸制， 幼虫、蛹浸制或干制， 成虫干制。附蚕丝、丝织品和桑叶。按生活史顺序排列，在各标本的下面贴名签 | 盒 | 1 | 35 |  | 43104 | 干制或包埋 | 38.5 | 35 | 38.5 |  | 43104 | confirmed | 48 | BLOCK: 单位不可直接换算（询价 盒 / 历史 盒/块） | 赛特尔25年.xls｜初中生物｜第115行
297 | 兔骨骼标本 | 1、展示整体兔骨骼 2、各骨骼贴有数字标签，注明各个部位的具体名称 3、产品外观尺寸≥290*70*120mm | 盒 | 1 | 120 |  | 43106 | 干制 | 132 | 120 | 132 |  | 43106 | confirmed | 44 | 规格变体不符：询价要求数显/数字式，候选非数显 | 赛特尔25年.xls｜初中生物｜第117行
298 | 鱼骨骼标本 | 1、由鳍条完整，骨骼形态正常的鲫鱼或鲤鱼制作 2、各骨骼贴有数字标签，注明各个部位的具体名称 3、产品外观尺寸≥190*80*45mm | 盒 | 1 | 60 |  | 43107 | 干制 | 66 | 60 | 66 |  | 43107 | confirmed | 48 | 规格变体不符：询价要求数显/数字式，候选非数显 | 赛特尔25年.xls｜初中生物｜第118行
299 | 蛙骨骼标本 | 各部均按原位组装。在头骨后两侧应保留耳柱骨一对 2、各骨骼贴有数字标签，注明各个部位的具体名称 3、外观尺寸≥100*80*55mm | 盒 | 1 | 55 |  | 43108 | 干制 | 60.5 | 55 | 60.5 |  | 43108 | confirmed | 48 | 规格变体不符：询价要求数显/数字式，候选非数显 | 赛特尔25年.xls｜初中生物｜第119行
300 | 鸽骨骼标本 | 1、由成熟家鸽制作； 2、标本以站立的自然态固装在底座上 3、各骨骼贴有数字标签，注明各个部位的具体名称 4、产品外观尺寸≥165*90*175mm | 盒 | 1 | 120 |  | 43109 | 干制 | 132 | 120 | 132 |  | 43109 | confirmed | 44 | 规格变体不符：询价要求数显/数字式，候选非数显 | 赛特尔25年.xls｜初中生物｜第120行
301 | 葫芦藓生活史标本 | 标本固定在无色透明面的≥180mm×150mm 标本盒内，由原丝体，成长中的配子体，具幼嫩孢蒴的配子体，具成熟孢蒴的配子体，孢子体组成，按生活史顺序排列，在各标本的下面贴名签 | 盒 | 1 | 35 |  | 43022 |  | 38.5 | 35 | 38.5 |  | 43022 | confirmed | 37.63 | 中文量词互换：瓶 → 盒（价格不变） | 赛特尔25年.xls｜初中生物｜第110行
302 | 蕨生活史标本 | 标本固定在无色透明面的≥180mm×150mm 标本盒内，由铁线蕨制作，包括带孢子囊群的小羽片，孢子，原叶体，原叶体幼孢子体，孢子体。按生活史顺序排列，在各标本的下面贴名签 | 盒 | 1 | 35 |  | 43023 |  | 38.5 | 35 | 38.5 |  | 43023 | confirmed | 31.78 |  | 赛特尔25年.xls｜初中生物｜第111行
303 | 化石标本 | 标本固定在无色透明面的≥180mm×150mm 标本盒内，有三叶虫或鱼或植物的两种化石组成，三叶虫化石应显示中轴叶、左肋叶、右肋叶三叶和头、胸、尾三叶。鱼化石应显示外部形态或骨骼的结构。植物化石应显示叶的形态结构。在各标本的下面贴名签 | 盒 | 1 | 30 |  | 43116 |  | 33 | 30 | 33 |  | 43116 | confirmed | 40.33 |  | 赛特尔25年.xls｜初中生物｜第125行
304 | 植物根尖纵切 | 100×以上显微镜观看。标本取材于玉米根，取材部位为根冠至根毛区。显示根冠、分生区、伸长区、根毛区和原形成层 | 片 | 30 | 2 |  | 43201 | 符合JY67-82《生物玻片标本通用技术条件》的规定。在100X和200X的显微镜下能清楚的看到其结构。 | 2.2 | 60 | 66 |  | 43201 | confirmed | 61.35 |  | 赛特尔25年.xls｜小学科学｜第126行
305 | 顶芽纵切 | 100×以上显微镜观察。标本取材黑藻顶芽，过芽的中部做纵切，每张玻片垂放材料 1 片。明显显示生长锥、叶原基、幼叶、腋芽原基和芽轴等 | 片 | 30 | 2.4 |  | 43202 | 应取材于黑藻顶芽，应能看清生长锥、叶原基、幼叶、腋芽原基和芽轴，生长锥及幼叶处细胞不应有明显的“质壁分离”现象 | 2.64 | 72 | 79.2 |  | 43202 | confirmed | 57 |  | 赛特尔25年.xls｜初中生物｜第129行
306 | 南瓜茎纵切 | 100×以上显微镜观察。标本取材田间种植的南瓜茎，老幼适中。在纵（横）切面上应能看清皮层、机械组织、薄壁组织、双韧维管束和髓腔 | 片 | 30 | 2.4 |  | 43203 | 应能看清皮层、机械组织、薄壁组织、双韧维管束和髓腔，在双韧维管束的纵断面上应能看清网纹导管或环纹导管或螺纹导管中的两种和筛管、筛板等结构 | 2.64 | 72 | 79.2 |  | 43203 | confirmed | 57 |  | 赛特尔25年.xls｜初中生物｜第130行
307 | 双子叶植物茎横切 | 200×显微镜下观察双子叶植物茎横断面的表皮厚角组织、薄壁组织、髓及环列于茎中的维管束。能看清维管束为外韧型，分别认出韧皮纤维、筛板、筛管、形成层和木质导管等横断结构 | 片 | 30 | 2.4 |  | 43205 | 取材于向日葵幼茎，应能看清表皮厚角组织、薄壁组织、髓及维管束等 | 2.64 | 72 | 79.2 |  | 43205 | confirmed | 57 |  | 赛特尔25年.xls｜初中生物｜第132行
308 | 木本双子叶植物茎横切 | 100×以上显微镜观察。标本取材于具有典型双子叶构造的植物叶。做过主脉的横切片，每张玻片横放材料一片。能看清叶的上下表皮、气孔的断面、栅栏组织、海绵组织、叶脉等 | 片 | 30 | 2 |  | 43206 | 符合JY67-82《生物玻片标本通用技术条件》的规定。在100X和200X的显微镜下能清楚的看到其结构。 | 2.2 | 60 | 66 |  | 43206 | confirmed | 57 | 同分多价：最高分候选存在不同历史价格 | 赛特尔25年.xls｜小学科学｜第127行
309 | 蚕豆叶上表皮装片 | 200×显微镜下能看清不规则形的上表皮细胞，及其胞核和分散在上表皮细胞间的气孔 | 片 | 30 | 2.4 |  | 43208 | 细胞质着色均匀，细胞核明显，细胞界限清晰，保卫细胞形态应正常，应清晰可见细胞核和叶绿体 | 2.64 | 72 | 79.2 |  | 43208 | confirmed | 35.06 |  | 赛特尔25年.xls｜初中生物｜第134行
310 | 蚕豆叶下表皮装片 | 100×以上显微镜观察。标本取材于新鲜的、气孔开放的蚕豆叶下表皮。标本为平铺装片，每片材料不小于 2mm×2mm，四周剪切整齐。能看清不规则的下表皮细胞及其细胞核和分散在下表皮细胞间的气孔 | 片 | 5 | 2.4 |  | 43208 | 细胞质着色均匀，细胞核明显，细胞界限清晰，保卫细胞形态应正常，应清晰可见细胞核和叶绿体 | 2.64 | 12 | 13.2 |  | 43208 | confirmed | 57 |  | 赛特尔25年.xls｜初中生物｜第134行
311 | 蕨叶切片 | 取材于鳞毛蕨科，贯众等具孢子囊群的叶片，示孢子囊群的结构。在 400×以上显微镜下，观察鳞毛蕨科的蕨叶横断面的上、下表皮，栅栏组织，海绵组织及维管束等结构 | 片 | 5 | 2.4 |  | 43213 | 应显示叶片横断面的上下表皮、栅栏组织、海绵组织及维管束等；应至少显示 1 个完整的孢子囊群的纵切面 | 2.64 | 12 | 13.2 |  | 43213 | confirmed | 57 |  | 赛特尔25年.xls｜初中生物｜第139行
312 | 百合子房切片 | 取材于百合科百合或卷丹的子房。400×下观察百合子房横切面的背缝线、腹缝线、子房壁、子房室和胚珠的结构。显示子房每室各有二个倒生胚珠，应有一个胚珠纵切面示内珠被、外珠被、珠孔、珠柄和有胞核的胚囊 | 片 | 5 | 2.4 |  | 43217 | 应示子房横切面的背缝线、腹缝线、子房壁、子房室和胚珠的结构 | 2.64 | 12 | 13.2 |  | 43217 | confirmed | 57 |  | 赛特尔25年.xls｜初中生物｜第143行
313 | 迎春叶横切 | 100×显微镜下观察，应显示角质层、上表皮、下表皮、栅栏组织、海绵组织、细胞核、气孔、保卫细胞、叶脉 | 片 | 5 | 2.4 |  | 43221 | 应显示叶片横断面的上下表皮、栅栏组织、海绵组织及叶脉等 | 2.64 | 12 | 13.2 |  | 43221 | confirmed | 57 |  | 赛特尔25年.xls｜初中生物｜第147行
314 | 玉米种子纵切 | 40×以上显微镜观察。取材于禾本科玉米的籽实，示颖果的结构。应显示籽实皮、胚乳(糊粉层及粉质胚乳细胞)和胚。在胚的纵切面上示子叶(盾片)、胚芽、胚芽鞘、胚轴、胚根和胚根鞘 | 片 | 30 | 2.4 |  | 43222 | 应显示子叶、胚芽、胚芽鞘、胚轴、胚根和胚根鞘 | 2.64 | 72 | 79.2 |  | 43222 | confirmed | 57 |  | 赛特尔25年.xls｜初中生物｜第148行
315 | 洋葱鳞片叶表皮装片 | 40×显微镜下观察细胞壁、细胞膜、细胞核，100×显微镜下观察细胞质、线粒体 | 片 | 50 | 2.4 |  |  | 细胞质着色均匀，细胞核明显，细胞界限清晰 | 2.64 | 120 | 132 |  |  | confirmed | 57 |  | 赛特尔25年.xls｜初中新课标生物｜第211行
序号: 316; 1、小学数学仪器采购清单 名称: 石细胞玻片标本; 1、小学数学仪器采购清单 规格: 100×显微镜下观察，梨果肉石细胞，细胞腔、次生细胞壁。细胞壁上纹孔道; 1、小学数学仪器采购清单 单位: 片; 1、小学数学仪器采购清单 数量: 3 | [5 empty] | unmatched | 33.64 | 价格偏离同组中位数（¥35）
序号: 317; 1、小学数学仪器采购清单 名称: 毛细胞玻片标本; 1、小学数学仪器采购清单 规格: 南瓜茎毛细胞，示形态; 1、小学数学仪器采购清单 单位: 片; 1、小学数学仪器采购清单 数量: 3 | [5 empty] | unmatched | 28.52 | 中文量词互换：套 → 片（价格不变）
序号: 318; 1、小学数学仪器采购清单 名称: 色素细胞玻片标本; 1、小学数学仪器采购清单 规格: 鱼的色素细胞，示形态; 1、小学数学仪器采购清单 单位: 片; 1、小学数学仪器采购清单 数量: 3 | [5 empty] | unmatched | 27.93 | 中文量词互换：套 → 片（价格不变）
319 | 青霉装片 | 取材于人工培养的典型青霉。视菌株培养的情况可做装片或切片。能看清分生孢子梗和顶端的扫帚枝。切片应看清营养菌丝。在 400 倍显微镜下，能看清扫帚枝的梗基、小梗和小梗上呈链状的分生孢子 | 片 | 30 | 2.4 |  | 43301 | 应能看清分生孢子梗和顶端的扫帚枝，菌丝、孢子梗、孢子应无收缩 | 2.64 | 72 | 79.2 |  | 43301 | confirmed | 57 |  | 赛特尔25年.xls｜初中生物｜第150行
序号: 320; 1、小学数学仪器采购清单 名称: 放线菌装片; 1、小学数学仪器采购清单 规格: 400×显微镜下观察“5406”号放线菌的形态，能看清气生菌丝和它上面形成的孢子丝，孢子丝单叉分枝，幼时呈直线状或波曲状，成熟时呈 2～4 圈松敞螺旋，也可多到六圈。在油镜下能看清孢子丝顶端的成熟孢子; 1、小学数学仪器采购清单 单位: 片; 1、小学数学仪器采购清单 数量: 5 | [5 empty] | unmatched | 30.39
321 | 衣藻装片 | 显示衣藻为单细胞，球形或卵形。显示细胞壁， 杯状叶绿体，蛋白核(造粉核、淀粉核)．细胞核，鞭毛。400×下显示细胞壁，杯状叶绿体，蛋白核（造粉核、淀粉核）细胞核，鞭毛 | 片 | 5 | 2.4 |  | 43303 | 应显示细胞壁、杯状叶绿体、细胞核、鞭毛等结构 | 2.64 | 12 | 13.2 |  | 43303 | confirmed | 57 |  | 赛特尔25年.xls｜初中生物｜第151行
322 | 细菌三型涂片 | 标本取材于人工培养的球菌、杆菌、螺旋菌。在 500x 显微镜下看出球菌、杆菌、螺旋菌的形态，不要求显示鞭毛 | 片 | 5 | 2.4 |  | 43304 | 示球菌、杆菌、螺旋菌三种形态 | 2.64 | 12 | 13.2 |  | 43304 | confirmed | 57 |  | 赛特尔25年.xls｜初中生物｜第152行
323 | 酵母菌装片 | 标本取材于人工培养的体大的酵母菌，在 100×和 400×显彼镜下观察酵母茵的形态。400×显微镜下能看清细胞壁、细胞质、细胞核和液泡等。在菌上可看清出芽生殖，分别具一、二或多个芽 | 片 | 30 | 2.4 |  | 43305 | 应能看清细胞壁、细胞核、细胞质、液泡和细胞膜等结构，可见芽体 | 2.64 | 72 | 79.2 |  | 43305 | confirmed | 57 |  | 赛特尔25年.xls｜初中生物｜第153行
324 | 曲霉装片 | 标本取材于人工培养的曲零属任一种。标本在 100×和 400×显微镜下，观察曲霉的形态。在400×生物显微镜下，能看清营养菌丝，及其上的分生孢子梗、顶囊和顶端的分生孢子 | 片 | 30 | 2.4 |  | 43309 | 应能看清营养菌丝及其上的分生孢子梗、顶囊和顶端的分生孢子 | 2.64 | 72 | 79.2 |  | 43309 | confirmed | 57 |  | 赛特尔25年.xls｜初中生物｜第157行
325 | 黑根霉装片 | 在 100×显微镜下观察，菌株完整。示假根、分生孢子根、孢子囊、孢子 | 片 | 5 | 2.4 |  | 43311 | 结构应清晰且典型 | 2.64 | 12 | 13.2 |  | 43311 | confirmed | 57 |  | 赛特尔25年.xls｜初中生物｜第159行
326 | 家蚊(雌)口器装片 | 100×以上显微镜观察，刺吸式口器装片，上颚应示尖锐的端部．下颚应示锯齿状的端部。标本为自然色，充分透明 | 片 | 5 | 6 |  | 43410 |  | 6.6 | 30 | 33 |  | 43410 | confirmed | 40.33 |  | 赛特尔25年.xls｜初中生物｜第169行
327 | 水螅带芽整体装片 | 100×显微镜观察，示完整水螅，可见芽体、触手、基盘 | 片 | 5 | 2.4 |  | 43411 | 结构应清晰且典型 | 2.64 | 12 | 13.2 |  | 43411 | confirmed | 57 |  | 赛特尔25年.xls｜初中生物｜第170行
328 | 单层扁平上皮装片 | 在 80×和 200×显微镜下观察单层扁平上皮的结构。200x 下，能看清由一些边缘不规则而呈锯齿状的扁平细胞组成的单层上皮，胞核在细胞中央，呈扁圆形。标本得材于动物的肠系膜等。 平辅装片，材料面积不小于 2×2mm，四周剪切整齐 | 片 | 30 | 2.4 |  | 43501 | 取材于动物的肠系膜等，应能看清由边缘不规则而呈锯齿状的扁平细胞组成的单层上皮 | 2.64 | 72 | 79.2 |  | 43501 | confirmed | 57 |  | 赛特尔25年.xls｜初中生物｜第173行
329 | 复层扁平上皮装片 | 标本取材于幼小哺乳动物的食道或上腭。在 400×显微键下观察复层扁平上皮的结构。作横切或纵切。400x 下，能看清复层扁平上皮细胞 | 片 | 30 | 2.4 |  | 43502 | 取材于幼小哺乳动物的食道或上颚，细胞核、细胞质着色对比应明显，上皮细胞界限应清晰 | 2.64 | 72 | 79.2 |  | 43502 | confirmed | 57 |  | 赛特尔25年.xls｜初中生物｜第174行
330 | 人皮过毛囊切片 | 标本以毛发的纵断方向切片，每张玻片横放材料一片。标本上应有一根从毛干经毛根至毛乳头的毛发纵断面，或至少有一根自毛乳头向上至皮脂腺开口处的毛发纵断面。在 80×和 200×显微镜下观察皮肤过毛囊的结构。200x 下，能看清表皮、真皮和皮下组织 | 片 | 5 | 2.4 |  | 43503 | 应能看清表皮、真皮和皮下组织 | 2.64 | 12 | 13.2 |  | 43503 | confirmed | 53 |  | 赛特尔25年.xls｜初中生物｜第175行
331 | 人皮过汗腺切片 | 每张玻片横放材料一片。材料上最少应有一条与汗腺分泌或汗腺开口连接的汗腺导管，其显示长度不少于汗腺分泌部至表皮的 1／3。在 80×和 200×学生显微镜下观察皮肤过汗腺的结构。 200x 下能看清表皮、真皮和皮下组织 | 片 | 5 | 2.4 |  | 43504 | 应能看清表皮、真皮和皮下组织 | 2.64 | 12 | 13.2 |  | 43504 | confirmed | 53 |  | 赛特尔25年.xls｜初中生物｜第176行
332 | 纤维结缔组织装片(腱纵切) | 标本取材于哺乳动物或两栖动物的跟腱或尾腱，在 400×生物显微镜下观察腱纵断面的结构。 在 400x 能看清平行排列的胶原纤维束和呈不规则四边形(或长条形)的腱细胞 | 片 | 30 | 2.4 |  | 43505 | 腱纵切，取材于哺乳动物或两栖动物的跟腱或尾腱，应能看清平行排列的胶原纤维束和呈不规则四边形的腱细胞 | 2.64 | 72 | 79.2 |  | 43505 | confirmed | 49 |  | 赛特尔25年.xls｜初中生物｜第177行
333 | 疏松结缔组织装片 | 标本取材于哺乳动物的皮下结缔组织，均匀平铺于载玻片正中。在 80×和 200×学生显微镜下观察疏松结缔组织的结构。 200x 下，能看清纵横交错的胶原纤维和弹力纤维以及大量的成纤维细胞 | 片 | 30 | 2.4 |  | 43506 | 取材于哺乳细胞的皮下结缔组织，应能看清纵横交错的胶原纤维和弹力纤维以及大量的成纤维细胞 | 2.64 | 72 | 79.2 |  | 43506 | confirmed | 57 |  | 赛特尔25年.xls｜初中生物｜第178行
334 | 人血涂片 | 标本取材于人的新鲜血液，血细胞变形者，不宜使用。在 400×生物显微镜下观察血液中血胞的形态。 在 400x 下，能看清红血细胞和白血细胞，有时可见血小板 | 片 | 30 | 2.4 |  | 43507 | 染色均匀，能看清红血细胞和白血细胞，细胞不重叠、无变形和自溶现象 | 2.64 | 72 | 79.2 |  | 43507 | confirmed | 57 |  | 赛特尔25年.xls｜初中生物｜第179行
335 | 骨骼肌纵横切 | 标本取材于哺乳动物的膈肌。每张玻片放纵、横切各一片。在 80×和 200×学生显微镜下观察骨骼肌纵横断面的结构。200X 下，纵切面上能起看清肌外膜和成束的股双维,股纤维上有显暗相间的横纹 | 片 | 30 | 2.4 |  | 43508 | 取材于哺乳动物的膈肌，应能看清肌外膜、肌束膜、肌纤维膜、肌纤维及其细胞核和小血管等 | 2.64 | 72 | 79.2 |  | 43508 | confirmed | 57 |  | 赛特尔25年.xls｜初中生物｜第180行
336 | 平滑肌分离装片 | 标本取材于两栖动物或哺乳动物消化管的肌层，去掉粘膜及粘膜下层后作分离理。在 80×和200×学生显微镜下观察平滑肌细胞的形态。200x 下，能看请大部分被分离成单个的长棱形平滑肌细胞 | 片 | 30 | 2.4 |  | 43509 | 取材于两栖动物或哺乳动物消化管的基层，应能看清大部分被分离成单个的长梭形平滑肌细胞 | 2.64 | 72 | 79.2 |  | 43509 | confirmed | 57 |  | 赛特尔25年.xls｜初中生物｜第181行
337 | 运动神经元装片 | 标本取材于脊髓灰质前角中的运动神经原，作涂片或分离装片。在 80×和 200×学生显微镜下观察运动神经原的形态。200x 下能看清运动神经原的细胞体和突起、细胞体内的胞核、少量的神经纤维和神经胶质细胞的胞核 | 片 | 30 | 2.4 |  | 43511 | 应能看清运动神经元的细胞体和突起、细胞核以及少量的神经纤维 | 2.64 | 72 | 79.2 |  | 43511 | confirmed | 57 |  | 赛特尔25年.xls｜初中生物｜第183行
338 | 脊髓横切 | 标本取材于哺乳动物的脊髓，取材部位为颈膨大或腰膨大处。在 80×和 200×学生显檄镜下观察脊髓横断面的结构。200x 下，在灰质中能看清中央管、神经胶质细胞的胞核、交错的神经纤维断面、前角处的运动神经原等，能看清前正中裂、后正中沟和前、后根的痕迹以及白质中神经纤维的轴索和髓鞘的横断结构 | 片 | 30 | 2.4 |  | 43512 | 应能看清被膜、灰质和白质 | 2.64 | 72 | 79.2 |  | 43512 | confirmed | 57 |  | 赛特尔25年.xls｜初中生物｜第184行
339 | 运动神经末梢装片 | 标本取材于小哺乳动物的肋间肌或其他动物的骨骼肌。在 80×和 200×学生显微镜下观察肌纤维和运动神经末梢的形态。在 200×下，能看清染成蓝紫色或紫红色的肌纤维，蓝黑色成束的神经纤维及其分枝，在肌膜处形成爪状的运动终板 | 片 | 30 | 2.4 |  | 43513 | 应能看清完整的神经纤维及其分枝伸向肌纤维形成运动终板 | 2.64 | 72 | 79.2 |  | 43513 | confirmed | 57 |  | 赛特尔25年.xls｜初中生物｜第185行
340 | 动静脉血管横切 | 标本取材于哺乳动物的腹主动脉和下腔静脉。在 400×生物显微镜下观察动脉及静脉的结构。400×下，动脉能看清内膜的内皮和内弹性膜、中膜的肌纤维、外膜的外弹性膜。静脉能看清内膜的内皮和富于纤维的外膜，中膜不明显 | 片 | 30 | 2.4 |  | 43516 | 取材于哺乳动物的腹主动脉和下腔静脉，内皮应 90%以上完整 | 2.64 | 72 | 79.2 |  | 43516 | confirmed | 57 |  | 赛特尔25年.xls｜初中生物｜第188行
341 | 小肠切片 | 标本取材于哺乳动物的空肠或回肠。在 400X 生物显微镜下观察小肠壁的结构。400×下， 能看清小肠壁粘膜，包括绒毛、粘膜肌层和肠腺，粘膜下层、肌层和浆膜等 | 片 | 5 | 2.4 |  | 43517 | 应能看清粘膜，包括绒毛、粘膜肌层和肠腺，粘膜下层、肌层和浆膜等 | 2.64 | 12 | 13.2 |  | 43517 | confirmed | 57 |  | 赛特尔25年.xls｜初中生物｜第189行
342 | 肺血管注射切片 | 标本取材于小哺乳动物的肺。在 50×和 100×生物显微镜下，100×下能看清由肺动脉形成的包绕肺泡外的毛细血管网。可辩认出肺动脉，支气管动脉和各级支气管的断面结构 | 片 | 5 | 2.4 |  | 43518 | 能看清由肺动脉形成的包绕肺泡外的毛细血管网 | 2.64 | 12 | 13.2 |  | 43518 | confirmed | 57 |  | 赛特尔25年.xls｜初中生物｜第190行
343 | 肾血管注射切片 | 标本取材于家兔、猫或小狗的肾脏。在 50×和 IOO×生物显微镜下，观察肾血管的分布形态。 100×下，能看清血管分布，肾小体的毛细血管网和髓质中并行血管。 | 片 | 5 | 2.4 |  | 43519 | 能看清肾皮质中血管的分布，肾小体的毛细血管网和髓质中并行的血管 | 2.64 | 12 | 13.2 |  | 43519 | confirmed | 57 |  | 赛特尔25年.xls｜初中生物｜第191行
344 | 精巢切片 | 标本取材为人、猴或猫、兔的精巢，以性成熟期为佳。在 100×和 400×生物显微镜下，观察人、猴或猫，兔精巢的结构。400×下，能看清精巢外层的致密结缔组织白膜，曲细精管的各种断面和结缔组织间质等 | 片 | 30 | 2.4 |  | 43520 | 应能看清精巢外层的致密结缔组织白膜，曲细精管的各种断面和结缔组织间质等 | 2.64 | 72 | 79.2 |  | 43520 | confirmed | 57 |  | 赛特尔25年.xls｜初中生物｜第192行
345 | 卵巢切片 | 标本取材以成年猫的卵巢为最佳，在 100×和 400×生显微镜下，观察卵巢的结构。成年猫的卵巢，400×下，能看清卵巢上皮（生殖上皮）、白膜、皮质、髓质和卵巢门等结构，皮质部 分能认出：卵巢上皮(生殖上皮)、结缔组织构成的白膜和各级卵包 | 片 | 30 | 2.4 |  | 43521 | 应能看清卵巢上皮、白膜、皮质、髓质和卵巢门等结构；示成熟卵泡中的卵丘、卵细胞、透明带等结构 | 2.64 | 72 | 79.2 |  | 43521 | confirmed | 57 |  | 赛特尔25年.xls｜初中生物｜第193行
346 | 精虫涂片 | 标本取材应为健康人的精液，精子形态正常，90%以上的精子无畸形。在 100×和 400×生物显 微镜下，400×下，观察人精子的形态，精子头、颈和尾三部可辨认 | 片 | 30 | 2.4 |  | 43522 |  | 2.64 | 72 | 79.2 |  | 43522 | confirmed | 40.33 |  | 赛特尔25年.xls｜初中生物｜第194行
347 | 口腔上皮细胞装片 | 400×显微镜观察，示上细胞膜、细胞质和细胞核。甲苯胺蓝染色 | 片 | 30 | 2.4 |  | 43523 | 细胞质着色均匀，细胞核明显，细胞界限清晰 | 2.64 | 72 | 79.2 |  | 43523 | confirmed | 57 |  | 赛特尔25年.xls｜初中生物｜第195行
序号: 348; 1、小学数学仪器采购清单 名称: “上”字装片; 1、小学数学仪器采购清单 规格: 汉字“上”装片; 1、小学数学仪器采购清单 单位: 片; 1、小学数学仪器采购清单 数量: 50 | [5 empty] | unmatched | 27.33 | 同分多价：最高分候选存在不同历史价格
349 | 正常人染色体装片 | 标本取材于人工培养的正常淋巴系统。标本在 1000x 生物显微镜下，观察 46 条人染色体；每组两片，男性、女性各一片 | 片 | 30 | 8 |  | 43603 | 多重染色 | 8.8 | 240 | 264 |  | 43603 | confirmed | 57 |  | 赛特尔25年.xls｜高中生物｜第114行
350 | 岩石矿物标本 | 1、产品由花岗岩、砂岩、白岗岩、玄武岩、安山岩、砾岩、流纹岩、板岩、石英岩、大理岩、砂砾岩、砾石、滑石、页岩、闪长岩、片麻岩、石英砂岩、片岩、方解岩、石灰岩、磁铁矿、赤铁岩、黄铁矿、褐铁矿、菱铁矿、黄铜矿、辉铜矿、铝土矿、黑钨矿、白钨矿、菱镁矿、闪锌矿、白云石、辉钼矿、云母、正常石、锡石、石膏、煤矿、磷灰石、动物化石组成 2、产品为木盒装，外观尺寸：≥295*195*35mm | 套 | 1 | 65 |  | 44001 | 三大类岩石(岩浆岩、变质岩、沉积岩)，常见矿物(磁铁矿、黑钨矿、蓝铜矿、方铅矿、滑石、石英、云母、正长石、方解石、斜长石、磷灰石等) | 71.5 | 65 | 71.5 |  | 44001 | confirmed | 51 |  | 赛特尔25年.xls｜高中地理｜第88行
351 | 土壤标本 | 1、产品由红壤、砖红壤、黑钙土、紫色土、水稻土等5种土壤组成 2、标本盒上盖采用透明浮法玻璃制作，下盖由环保厚卡纸加工制作而成，标本盒尺寸≥217*171*32mm，上下盖可以打开 | 套 | 6 | 25 |  | 44002 | 红壤、砖红壤、黑钙土、紫色土、水稻土等 | 27.5 | 150 | 165 |  | 44002 | confirmed | 57 |  | 赛特尔25年.xls｜高中地理｜第89行
352 | 量筒 | 无色透明玻璃，标称容量 10mL，最小分度 0.2mL，壁厚≥1.0mm | 个 | 110 | 3.5 |  | 60001 | 10ml | 3.85 | 385 | 423.5 |  | 60001 | confirmed | 51 | 规格量程不符：询价10~10ml，候选10~10ml | 赛特尔25年.xls｜初中物理｜第285行
353 | 量筒 | 无色透明玻璃，标称容量 50mL，最小分度 1mL，壁厚≥1.0mm | 个 | 50 | 4.5 |  | 60002 | 50ml | 4.95 | 225 | 247.5 |  | 60002 | confirmed | 51 | 规格量程不符：询价50~50ml，候选50~50ml | 赛特尔25年.xls｜初中物理｜第286行
354 | 量筒 | 无色透明玻璃，标称容量 100mL，最小分度 1mL，壁厚≥1.0mm | 个 | 100 | 7 |  | 60003 | 100ml | 7.7 | 700 | 770 |  | 60003 | confirmed | 51.99 | 规格量程不符：询价100~100ml，候选100~100ml；规格材质不符：询价玻璃，候选钠钙 | 赛特尔25年.xls｜初中物理｜第287行
355 | 量筒 | 无色透明玻璃，标称容量 500mL，最小分度 5mL，壁厚≥1.2mm | 个 | 36 | 7 |  | 60003 | 100ml | 7.7 | 252 | 277.2 |  | 60003 | confirmed | 51.99 | 规格量程不符：询价500~500ml，候选500~500ml；规格材质不符：询价玻璃，候选钠钙 | 赛特尔25年.xls｜初中物理｜第287行
356 | 量杯 | 无色透明玻璃，标称容量 250mL，最小分度 25mL，壁厚≥1.2mm | 个 | 3 | 11 |  | 60012 | 250ml | 12.1 | 33 | 36.3 |  | 60012 | confirmed | 59.2 | 规格量程不符：询价1.2~1.2mm，候选1.2~1.2mm；规格量程不符：询价250~250ml，候选250~250ml | 赛特尔25年.xls｜初中物理｜第288行
357 | 滴定管 | 1、规格：酸式，25mL 2、产品为玻璃制滴定管 3、产品精度值0.1ml，玻璃活塞、管口卷边 | 支 | 1 | 11 |  | 60041 | 酸式，25mL | 12.1 | 11 | 12.1 |  | 60041 | confirmed | 51 | 规格量程不符：询价25~25ml，候选25~25ml；同分多价：最高分候选存在不同历史价格 | 赛特尔25年.xls｜初中化学｜第86行
358 | 滴定管 | 1、规格：碱式，25mL 2、产品为玻璃制滴定管 3、产品精度值0.1ml，管口卷边 | 支 | 1 | 9 |  | 60043 | 碱式，25mL | 9.9 | 9 | 9.9 |  | 60043 | confirmed | 51 | 规格量程不符：询价25~25ml，候选25~25ml；同分多价：最高分候选存在不同历史价格 | 赛特尔25年.xls｜初中化学｜第87行
359 | 试管 | 3.3 硼硅玻璃，口部应做卷边处理，Φ12mm×75mm，壁厚 1.0mm | 支 | 500 | 0.5 |  | 61001 | φ12mm×70mm | 0.55 | 250 | 275 |  | 61001 | confirmed | 64.86 |  | 赛特尔25年.xls｜初中化学｜第88行
360 | 试管 | 3.3 硼硅玻璃，口部应做卷边处理，Φ16mm×150mm，壁厚 1.2mm | 支 | 500 | 0.7 |  | 61002 | Ф15mm×150mm | 0.77 | 350 | 385 |  | 61002 | confirmed | 72.79 |  | 赛特尔25年.xls｜初中物理｜第289行
361 | 试管 | 3.3 硼硅玻璃，口部应做卷边处理，Φ18mm×180mm，壁厚 1.2mm | 支 | 150 | 2.5 |  | 61007 | Ф30mm×200mm | 2.75 | 375 | 412.5 |  | 61007 | confirmed | 79.4 |  | 赛特尔25年.xls｜初中物理｜第290行
362 | 试管 | 无色透明低硼钠钙玻璃，口部应做卷边处理，Φ21mm×200mm，壁厚 1.2mm | 支 | 155 | 2.5 |  | 61007 | Ф30mm×200mm | 2.75 | 387.5 | 426.25 |  | 61007 | confirmed | 72.47 |  | 赛特尔25年.xls｜初中物理｜第290行
363 | 试管 | 无色透明低硼钠钙玻璃，口部应做卷边处理，Φ30mm×200mm，壁厚 1.5mm | 支 | 150 | 2.5 |  | 61007 | Ф30mm×200mm | 2.75 | 375 | 412.5 |  | 61007 | confirmed | 73.38 |  | 赛特尔25年.xls｜初中物理｜第290行
364 | 试管 | 无色透明低硼钠钙玻璃，口部应做卷边处理，Φ32mm×200mm，壁厚 1.5mm | 支 | 75 | 2.5 |  | 61007 | Ф30mm×200mm | 2.75 | 187.5 | 206.25 |  | 61007 | confirmed | 75.85 |  | 赛特尔25年.xls｜初中物理｜第290行
365 | 具支试管 | 高硼硅玻璃，口部应做卷边处理，口部具支试管，Φ20mm×200mm，支管外径 8±1mm，长度 40mm ±5mm | 支 | 10 | 2 |  | 61008 | φ20mm×200mm | 2.2 | 20 | 22 |  | 61008 | confirmed | 70.94 |  | 赛特尔25年.xls｜初中化学｜第93行
366 | 硬质玻璃管 | 高硼硅玻璃，口部应做卷边处理，Φ15mm×150mm，壁厚 1mm，试管两端口部卷口 | 支 | 10 | 2 |  | 61009 | φ15mm×150mm | 2.2 | 20 | 22 |  | 61009 | confirmed | 69.85 | 规格材质不符：询价高硼硅，候选玻璃；价格偏离同组中位数（¥12） | 赛特尔25年.xls｜初中化学｜第94行
367 | 硬质玻璃管 | 高硼硅玻璃，口部应做卷边处理，Φ20mm×250mm，壁厚 1.2mm，试管两端口部卷口 | 支 | 10 | 2 |  | 61010 | φ20mm×250mm | 2.2 | 20 | 22 |  | 61010 | confirmed | 75.68 | 规格材质不符：询价高硼硅，候选玻璃；价格偏离同组中位数（¥12） | 赛特尔25年.xls｜初中化学｜第95行
368 | 烧杯 | 3.3 硼硅酸盐玻璃，口部应做熔口处理，标称容量 25ml，Φ34mm×50mm，壁厚 0.7mm | 个 | 150 | 5 |  | 61023 | 250ml | 5.5 | 750 | 825 |  | 61023 | confirmed | 51 | 规格量程不符：询价25~25ml，候选25~25ml | 赛特尔25年.xls｜初中物理｜第291行
369 | 烧杯 | 3.3 硼硅酸盐玻璃，高硼硅玻璃制，口部应做熔口处理，标称容量 50ml，Φ42mm×60mm，壁厚 0.8mm | 个 | 210 | 5 |  | 61023 | 250ml | 5.5 | 1050 | 1155 |  | 61023 | confirmed | 51 | 规格量程不符：询价50~50ml，候选50~50ml | 赛特尔25年.xls｜初中物理｜第291行
370 | 烧杯 | 3.3 硼硅酸盐玻璃，口部应做熔口处理，标称容量 100ml，Φ50mm×70mm，壁厚 0.9mm | 个 | 210 | 5 |  | 61023 | 250ml | 5.5 | 1050 | 1155 |  | 61023 | confirmed | 54.02 | 规格量程不符：询价100~100ml，候选100~100ml | 赛特尔25年.xls｜初中物理｜第291行
371 | 烧杯 | 3.3 硼硅酸盐玻璃，口部应做熔口处理，标称容量 250ml，Φ70mm×95mm，壁厚 1.1mm | 个 | 220 | 5 |  | 61023 | 250ml | 5.5 | 1100 | 1210 |  | 61023 | confirmed | 54.02 | 规格量程不符：询价250~250ml，候选250~250ml | 赛特尔25年.xls｜初中物理｜第291行
372 | 烧杯 | 3.3 硼硅玻璃，口部应做熔口处理，标称容量 500ml，Φ85mm×120mm，壁厚 1.2mm | 个 | 48 | 7.5 |  | 61024 | 500ml | 8.25 | 360 | 396 |  | 61024 | confirmed | 49 | 规格量程不符：询价500~500ml，候选500~500ml；同分多价：最高分候选存在不同历史价格 | 赛特尔25年.xls｜初中物理｜第292行
373 | 烧杯 | 3.3 硼硅玻璃，口部应做熔口处理，标称容量 1000ml，Φ105mm×145mm，壁厚 1.3mm | 个 | 3 | 5 |  | 61023 | 250ml | 5.5 | 15 | 16.5 |  | 61023 | confirmed | 45 | 规格量程不符：询价1000~1000ml，候选1000~1000ml | 赛特尔25年.xls｜初中物理｜第291行
374 | 烧瓶 | 3.3 硼硅玻璃，细口圆底烧瓶，标称容量 250ml，全高 145mm，壁厚 0.9mm | 个 | 55 | 9 |  |  | 250 mL，圆底 透明硼硅酸盐玻璃制，玻璃薄厚均匀，底部应规整 | 9.9 | 495 | 544.5 |  |  | confirmed | 53.91 | 规格量程不符：询价250~250ml，候选250~250ml | 赛特尔25年.xls｜初中新课标化学｜第85行
375 | 烧瓶 | 3.3 硼硅玻璃，细口圆底烧瓶，标称容量 500ml，全高 175mm，壁厚 0.9mm | 个 | 5 | 12 |  |  | 圆、长，500 mL透明，硼硅酸盐玻璃制 | 13.2 | 60 | 66 |  |  | confirmed | 47.91 | 规格量程不符：询价500~500ml，候选500~500ml | 赛特尔25年.xls｜初中新课标物理｜第84行
376 | 烧瓶 | 3.3 硼硅玻璃，细口平底烧瓶，标称容量 250ml，全高 140mm，壁厚 0.9mm | 个 | 3 | 9 |  |  | 250 mL，平底 透明硼硅酸盐玻璃制，平底烧瓶放在平台上时，应直立不摇晃、不转动 | 9.9 | 27 | 29.7 |  |  | confirmed | 54.27 | 规格量程不符：询价250~250ml，候选250~250ml | 赛特尔25年.xls｜初中新课标化学｜第86行
377 | 锥形瓶 | 3.3 硼硅玻璃，标称容量 100ml，瓶颈外径 22mm，全高 105mm，壁厚 0.8mm | 个 | 40 | 7 |  | 61041 | 100mL | 7.7 | 280 | 308 |  | 61041 | confirmed | 52.43 | 规格量程不符：询价100~100ml，候选100~100ml | 赛特尔25年.xls｜小学科学｜第162行
378 | 锥形瓶 | 3.3 硼硅玻璃，标称容量 250ml，瓶颈外径 34mm，全高 145mm，壁厚 0.9mm | 个 | 70 | 8 |  | 61042 | 250mL | 8.8 | 560 | 616 |  | 61042 | confirmed | 52.43 | 规格量程不符：询价250~250ml，候选250~250ml | 赛特尔25年.xls｜初中化学｜第105行
379 | 蒸馏烧瓶 | 3.3 硼硅玻璃，蒸馏烧瓶，标称容量 250ml，瓶球外径 85mm，瓶颈外径 34mm | 个 | 2 | 9 |  | 61051 | 250mL | 9.9 | 18 | 19.8 |  | 61051 | confirmed | 52.76 | 规格量程不符：询价250~250ml，候选250~250ml | 赛特尔25年.xls｜初中化学｜第106行
380 | 酒精灯 | 透明钠钙玻璃制，单口酒精灯 150mL，全高 95mm，壁厚 1.5mm，灯体直径 84mm，瓷灯头与灯口 平面间隙不应超过 1.5mm。配塑料灯罩，棉线灯芯 | 个 | 100 | 2.5 |  | 62001 | 150ml | 2.75 | 250 | 275 |  | 62001 | confirmed | 51 | 规格量程不符：询价150~150ml，候选150~150ml；价格偏离同组中位数（¥10） | 赛特尔25年.xls｜初中物理｜第295行
381 | 干燥器 | 常压干燥器，内径 150mm，壁厚 5mm，配瓷板 | 个 | 2 | 25 |  |  | 磨口平整，密封严实，隔板大小合适，不少于5 个圆孔 | 27.5 | 50 | 55 |  |  | confirmed | 51 | 价格偏离同组中位数（¥4） | 赛特尔25年.xls｜初中新课标生物｜第114行
382 | 气体发生器 | 透明钠钙玻璃制，容量 250mL，全高 306mm，上球壁厚＞1.5mm，球体、半球体壁厚＞2mm，底 座厚＞2mm，口部磨砂 | 个 | 2 | 68 |  | 62007 | 250mL | 74.8 | 136 | 149.6 |  | 62007 | confirmed | 51 | 规格量程不符：询价250~250ml，候选250~250ml | 赛特尔25年.xls｜初中化学｜第111行
383 | 冷凝器 | 直形固定型冷凝管，硼硅酸玻璃制，全长 300mm，非磨砂接头上管口熔光。下端滴口 30°角 | 支 | 2 | 10 |  | 62021 | 直形，300mm | 11 | 20 | 22 |  | 62021 | confirmed | 51.3 | 规格量程不符：询价300~300mm，候选300~300mm | 赛特尔25年.xls｜高中化学｜第212行
384 | 牛角管 | 无色透明硼硅玻璃应接管，φ18mm×150mm，直形管长 80mm，锥形管长 70mm，壁厚 1.5mm | 支 | 2 | 2.8 |  | 62023 | 弯形，φ18mm×150mm | 3.08 | 5.6 | 6.16 |  | 62023 | confirmed | 67.94 | 规格形状不符：询价直型，候选弯管 | 赛特尔25年.xls｜初中化学｜第113行
385 | 漏斗 | 硼硅玻璃，漏斗口径 60mm，斗茎长 60mm，下口 45º角，斜口边口倒角或熔光 | 个 | 80 | 4 |  | 62031 | 60mm | 4.4 | 320 | 352 |  | 62031 | confirmed | 50.38 | 规格量程不符：询价60~60mm，候选60~60mm | 赛特尔25年.xls｜小学科学｜第164行
386 | 漏斗 | 硼硅玻璃，漏斗口径 90mm，斗茎长 90mm，下口 45º角，斜口边口倒角或熔光 | 个 | 28 | 6 |  | 62032 | 90mm | 6.6 | 168 | 184.8 |  | 62032 | confirmed | 66.68 | 规格量程不符：询价90~90mm，候选90~90mm | 赛特尔25年.xls｜初中物理｜第296行
387 | 安全漏斗 | 硼硅玻璃，直型，全高 352mm，上口径 40mm，下口径 7mm～8mm | 个 | 2 | 5 |  | 62033 | 直形 | 5.5 | 10 | 11 |  | 62033 | confirmed | 53 |  | 赛特尔25年.xls｜初中化学｜第116行
388 | 安全漏斗 | 硼硅玻璃，双球，全高 352mm，上口径 40mm，下口径 7mm～8mm，球径 20mm | 个 | 30 | 7 |  | 62034 | 双球 | 7.7 | 210 | 231 |  | 62034 | confirmed | 55 |  | 赛特尔25年.xls｜初中化学｜第117行
389 | 分液漏斗 | 硼硅玻璃，锥型分液漏斗，标称容量 100mL，壁厚≥1mm | 个 | 2 | 16 |  | 62035 | 锥(梨)形，100mL | 17.6 | 32 | 35.2 |  | 62035 | confirmed | 50.6 | 规格量程不符：询价100~100ml，候选100~100ml | 赛特尔25年.xls｜高中化学｜第219行
390 | 分液漏斗 | 硼硅玻璃，梨型分液漏斗，标称容量 50mL,壁厚≥0.8mm | 个 | 30 | 14 |  | 62036 | 梨形，50mL | 15.4 | 420 | 462 |  | 62036 | confirmed | 50.63 | 规格量程不符：询价50~50ml，候选50~50ml | 赛特尔25年.xls｜初中化学｜第119行
391 | 平底管 | 无色透明硼硅玻璃制，Φ15mm×150mm，壁厚 1mm，试管两端口部卷口 | 支 | 2 | 2 |  | 62070 | Ф12mm×150mm | 2.2 | 4 | 4.4 |  | 62070 | confirmed | 59.92 | 规格尺寸不符：询价15×150mm，候选12×150mm；价格偏离同组中位数（¥15） | 赛特尔25年.xls｜初中物理｜第297行
392 | T 形管 | 硼硅玻璃，Ф7mm~Ф8mm，支管长 50mm，全长100mm，壁厚 1mm～1.2mm。 | 个 | 7 | 2 |  | 62071 | 标准 | 2.2 | 14 | 15.4 |  | 62071 | confirmed | 57 |  | 赛特尔25年.xls｜初中物理｜第298行
393 | Y 形管 | 硼硅玻璃，Ф5mm~Ф6mm，支管斜高 50mm，全长 100mm，支管夹角 60°壁厚 1mm～1.2mm。 | 个 | 2 | 2 |  | 62072 | 白色,Y型 | 2.2 | 4 | 4.4 |  | 62072 | confirmed | 57 |  | 赛特尔25年.xls｜小学科学｜第165行
394 | 滴管 | 无色透明硼硅玻璃，直型滴管φ8mm×150mm，管壁 1mm±0.2mm，管尖径 2mm～3mm，配乳胶头 滴管 | 个 | 150 | 1 |  | 62073 | 长不小于15cm，带红胶帽。 | 1.1 | 150 | 165 |  | 62073 | confirmed | 59 |  | 赛特尔25年.xls｜小学科学｜第166行
395 | 干燥管 | 无色透明硼硅玻璃，直形单球，长 145mm，球径 35mm，上管直径 17mm，下管直径 6mm，壁厚 1.3mm。 | 支 | 4 | 2.5 |  | 62075 | 单球，150mm | 2.75 | 10 | 11 |  | 62075 | confirmed | 49 | 规格量程不符：询价145~145mm，候选15~150mm | 赛特尔25年.xls｜初中化学｜第125行
396 | 干燥管 | 无色透明硼硅玻璃，U 形干燥管，长 150mm，宽 60mm，管直径 15mm，壁厚 1.2mm | 支 | 2 | 2.5 |  | 62076 | U型，φ15mm×150mm | 2.75 | 5 | 5.5 |  | 62076 | confirmed | 51.61 | 规格量程不符：询价150~150mm，候选15~150mm | 赛特尔25年.xls｜初中化学｜第126行
397 | 活塞 | 无色硼硅玻璃制，直型二路活塞，玻璃管外径 7mm～8mm。活塞代号：12/H 或 14/H | 支 | 2 | 7 |  | 62079 | 直形 | 7.7 | 14 | 15.4 |  | 62079 | confirmed | 57 |  | 赛特尔25年.xls｜初中化学｜第127行
398 | 圆水槽 | 透明钠钙玻璃制，无黄绿色，有边，外径 210mm 全高 110mm，壁厚≥3mm，沿高 10mm，沿径 238mm | 个 | 2 | 14 |  |  | Φ210 mm ×110 mm 水槽底部应平整，不应凸底，壁厚和底厚应均匀，口部端面应平整，边和口应圆滑 | 15.4 | 28 | 30.8 |  |  | confirmed | 49 | 规格量程不符：询价210~210mm，候选100~200mm；同分多价：最高分候选存在不同历史价格 | 赛特尔25年.xls｜初中新课标化学｜第133行
399 | 圆水槽 | 透明钠钙玻璃制，无黄绿色，有边，外径 270mm 全高 140mm，壁厚≥3mm，沿高 12mm，沿径 315mm | 个 | 2 | 16 |  |  | Φ270 mm ×140 mm 水槽底部应平整，不应凸底，壁厚和底厚应均匀，口部端面应平整，边和口应圆滑 | 17.6 | 32 | 35.2 |  |  | confirmed | 49 | 规格量程不符：询价270~270mm，候选140~270mm | 赛特尔25年.xls｜初中新课标化学｜第134行
400 | 玻璃钟罩 | 透明钠钙玻璃制，无黄绿色，具口，尺寸为φ150mm×250mm，壁厚≥3mm。钟罩底边磨平，磨 砂面宽＞10mm。口部三级磨合面 | 个 | 2 | 32 |  | 62093 | φ150mm×280mm | 35.2 | 64 | 70.4 |  | 62093 | confirmed | 43.86 | 规格量程不符：询价150~250mm，候选150~280mm；规格材质不符：询价钠钙，候选玻璃 | 赛特尔25年.xls｜初中化学｜第130行
401 | 可密封长玻璃管 | 内径Фl0mm×800mm，有胶塞，带刻度衬板 | 支 | 30 | 20 |  | 62096 | 10mm×800mm | 22 | 600 | 660 |  | 62096 | confirmed | 79.99 |  | 赛特尔25年.xls｜初中物理｜第299行
402 | 玻璃弯管 | 玻璃管直径Φ5mm~Φ6mm，弯管 90°,角边长 80mm | 千克 | 1 | 18 |  | 62097 | 标准 | 19.8 | 18 | 19.8 |  | 62097 | confirmed | 51 |  | 赛特尔25年.xls｜初中生物｜第230行
403 | 集气瓶 | 透明钠钙玻璃制，无明显黄绿色。125mL， 高 110mm，直径 54mm，瓶身厚度≥1.2mm，瓶底厚≥1.8mm，正方形盖板 65mm×65mm×2mm，瓶口与盖板磨砂 | 个 | 200 | 3 |  | 63002 | 125mL | 3.3 | 600 | 660 |  | 63002 | confirmed | 51.89 | 规格量程不符：询价125~125ml，候选125~125ml | 赛特尔25年.xls｜初中化学｜第131行
404 | 集气瓶 | 透明钠钙玻璃制，无明显黄绿色。容量 250mL，高 130mm，直径 68mm，瓶身厚度≥1.3mm，瓶底厚≥2.0mm，正方形盖板 65mm×65mm×2mm。瓶口与盖板磨砂 | 个 | 20 | 4 |  | 63003 | 250mL | 4.4 | 80 | 88 |  | 63003 | confirmed | 52.07 | 规格量程不符：询价250~250ml，候选250~250ml | 赛特尔25年.xls｜初中化学｜第132行
405 | 液封除毒气集气瓶 | 高硼硅玻璃制，250mL，包括钟式瓶盖、橡胶塞、铜制燃烧匙、毛玻片 | 个 | 5 | 17 |  | 63005 | 250mL | 18.7 | 85 | 93.5 |  | 63005 | confirmed | 49 | 规格量程不符：询价250~250ml，候选250~250ml；价格偏离同组中位数（¥4） | 赛特尔25年.xls｜初中化学｜第133行
406 | 广口瓶 | 无色透明钠钙玻璃制，标称容量 60mL，瓶体高 76mm，瓶口大径 24mm，瓶身厚≥1mm，瓶塞磨砂 | 个 | 48 | 2.5 |  | 63011 | 60mL | 2.75 | 120 | 132 |  | 63011 | confirmed | 54.11 | 规格量程不符：询价60~60ml，候选60~60ml | 赛特尔25年.xls｜初中化学｜第134行
407 | 广口瓶 | 无色透明钠钙玻璃制，标称容量 125mL，瓶体高 100mm，瓶口大径 29mm，瓶身厚≥1.2mm，瓶塞磨砂 | 个 | 300 | 3.5 |  | 63012 | 125mL | 3.85 | 1050 | 1155 |  | 63012 | confirmed | 54.3 | 规格量程不符：询价125~125ml，候选125~125ml | 赛特尔25年.xls｜初中化学｜第135行
408 | 广口瓶 | 无色透明钠钙玻璃制，标称容量 250mL，瓶体高 120mm，瓶口大径 34mm，瓶身厚≥1.3mm，瓶塞磨砂 | 个 | 40 | 4.5 |  | 63013 | 250mL | 4.95 | 180 | 198 |  | 63013 | confirmed | 54.3 | 规格量程不符：询价250~250ml，候选250~250ml | 赛特尔25年.xls｜初中化学｜第136行
409 | 广口瓶 | 无色透明钠钙玻璃制，标称容量 500mL，瓶体高 160mm，瓶口大径 40mm，瓶身厚≥1.3mm，瓶塞磨砂 | 个 | 5 | 6 |  | 63014 | 500mL | 6.6 | 30 | 33 |  | 63014 | confirmed | 54.3 | 规格量程不符：询价500~500ml，候选500~500ml | 赛特尔25年.xls｜初中化学｜第137行
410 | 广口瓶 | 黄棕色钠钙玻璃制，标称容量 60mL，瓶体高 76mm，瓶口大径 24mm，瓶身厚≥1mm，瓶塞磨砂 | 个 | 48 | 2.5 |  | 63011 | 60mL | 2.75 | 120 | 132 |  | 63011 | confirmed | 53.3 | 规格量程不符：询价60~60ml，候选60~60ml | 赛特尔25年.xls｜初中化学｜第134行
411 | 广口瓶 | 黄棕色钠钙玻璃制，标称容量 125mL，瓶体高 100mm，瓶口大径 29mm，瓶身厚≥1.2mm，瓶塞磨砂 | 个 | 20 | 3.5 |  | 63012 | 125mL | 3.85 | 70 | 77 |  | 63012 | confirmed | 53.54 | 规格量程不符：询价125~125ml，候选125~125ml | 赛特尔25年.xls｜初中化学｜第135行
412 | 广口瓶 | 黄棕色钠钙玻璃制，标称容量 250mL，瓶体高 120mm，瓶口大径 34mm，瓶身厚≥1.3mm，瓶塞磨砂 | 个 | 10 | 4.5 |  | 63013 | 250mL | 4.95 | 45 | 49.5 |  | 63013 | confirmed | 53.54 | 规格量程不符：询价250~250ml，候选250~250ml | 赛特尔25年.xls｜初中化学｜第136行
413 | 细口瓶 | 透明钠钙玻璃制，标称容量 60mL，瓶体高 100mm，瓶口大径 14mm，瓶身厚≥1mm，瓶塞磨砂 | 个 | 70 | 2.5 |  | 63021 | 60mL | 2.75 | 175 | 192.5 |  | 63021 | confirmed | 54.16 | 规格量程不符：询价60~60ml，候选60~60ml | 赛特尔25年.xls｜初中化学｜第141行
414 | 细口瓶 | 透明钠钙玻璃制，标称容量 125mL，瓶体高 120mm，瓶口大径 19mm，瓶身厚≥1.2mm，瓶塞磨砂 | 个 | 350 | 3.5 |  | 63022 | 125mL | 3.85 | 1225 | 1347.5 |  | 63022 | confirmed | 54.41 | 规格量程不符：询价125~125ml，候选125~125ml | 赛特尔25年.xls｜初中化学｜第142行
415 | 细口瓶 | 透明钠钙玻璃制，标称容量 250mL，瓶体高 142mm，瓶口大径 19mm，瓶身厚≥1.3mm，瓶塞磨砂 | 个 | 20 | 4.5 |  | 63023 | 250mL | 4.95 | 90 | 99 |  | 63023 | confirmed | 54.41 | 规格量程不符：询价250~250ml，候选250~250ml | 赛特尔25年.xls｜初中化学｜第143行
416 | 细口瓶 | 透明钠钙玻璃制，标称容量 500mL，瓶体高 172mm，瓶口大径 21mm，瓶身厚≥1.3mm，瓶塞磨砂 | 个 | 5 | 6 |  | 63024 | 500mL | 6.6 | 30 | 33 |  | 63024 | confirmed | 54.41 | 规格量程不符：询价500~500ml，候选500~500ml | 赛特尔25年.xls｜初中化学｜第144行
417 | 细口瓶 | 透明钠钙玻璃制，标称容量 1000mL，瓶体高 213mm，瓶口大径 31mm，瓶身厚≥1.7mm，瓶塞磨砂 | 个 | 5 | 11 |  | 63021 | 棕色，1000mL | 12.1 | 55 | 60.5 |  | 63021 | confirmed | 54.71 | 规格量程不符：询价1000~1000ml，候选1000~1000ml | 赛特尔25年.xls｜高中化学｜第260行
418 | 细口瓶 | 透明钠钙玻璃制，标称容量 2500mL，瓶体高 284mm，瓶口大径 34mm，瓶身厚≥2mm，瓶塞磨砂 | 个 | 3 | 17.5 |  | 63026 | 3000mL | 19.25 | 52.5 | 57.75 |  | 63026 | confirmed | 49 | 规格量程不符：询价2500~2500ml，候选3000~3000ml；价格偏离同组中位数（¥4.5） | 赛特尔25年.xls｜初中化学｜第146行
419 | 细口瓶 | 黄棕色钠钙玻璃制，标称容量 60mL，瓶体高 100mm，瓶口大径 14mm，瓶身厚≥1mm，瓶塞磨砂 | 个 | 10 | 2.5 |  | 63021 | 60mL | 2.75 | 25 | 27.5 |  | 63021 | confirmed | 53.26 | 规格量程不符：询价60~60ml，候选60~60ml | 赛特尔25年.xls｜初中化学｜第141行
420 | 细口瓶 | 黄棕色钠钙玻璃制，标称容量 125mL，瓶体高 120mm，瓶口大径 19mm，瓶身厚≥1.2mm，瓶塞磨砂 | 个 | 48 | 3.5 |  | 63022 | 125mL | 3.85 | 168 | 184.8 |  | 63022 | confirmed | 53.54 | 规格量程不符：询价125~125ml，候选125~125ml | 赛特尔25年.xls｜初中化学｜第142行
421 | 细口瓶 | 黄棕色钠钙玻璃制，标称容量 250mL，瓶体高 142mm，瓶口大径 19mm，瓶身厚≥1.3mm，瓶塞磨砂 | 个 | 10 | 4.5 |  | 63023 | 250mL | 4.95 | 45 | 49.5 |  | 63023 | confirmed | 53.54 | 规格量程不符：询价250~250ml，候选250~250ml | 赛特尔25年.xls｜初中化学｜第143行
422 | 细口瓶 | 黄棕色钠钙玻璃制，标称容量 500mL，瓶体高 172mm，瓶口大径 21mm，瓶身厚≥1.3mm，瓶塞磨砂 | 个 | 2 | 6 |  | 63024 | 500mL | 6.6 | 12 | 13.2 |  | 63024 | confirmed | 53.54 | 规格量程不符：询价500~500ml，候选500~500ml | 赛特尔25年.xls｜初中化学｜第144行
423 | 细口瓶 | 黄棕色钠钙玻璃制，标称容量 1000mL，瓶体高 213mm，瓶口大径 29mm，瓶身厚≥1.7mm，瓶塞磨砂 | 个 | 2 | 11 |  | 63021 | 棕色，1000mL | 12.1 | 22 | 24.2 |  | 63021 | confirmed | 53.85 | 规格量程不符：询价1000~1000ml，候选1000~1000ml | 赛特尔25年.xls｜高中化学｜第260行
424 | 滴瓶 | 无色透明钠钙玻璃，30ml，瓶体尺寸Φ38mm×73mm，瓶身壁厚≥1mm，滴管壁厚≥0.8mm，配磨砂滴管 | 个 | 20 | 3 |  | 63041 | 30mL | 3.3 | 60 | 66 |  | 63041 | confirmed | 51 | 规格量程不符：询价30~30ml，候选30~30ml | 赛特尔25年.xls｜初中化学｜第152行
425 | 滴瓶 | 无色透明钠钙玻璃，60ml，瓶体尺寸Φ47mm×90mm，瓶身壁厚≥1mm，滴管壁厚≥0.8mm，配磨砂滴管 | 个 | 150 | 3.8 |  | 63042 | 60mL | 4.18 | 570 | 627 |  | 63042 | confirmed | 51 | 规格量程不符：询价60~60ml，候选60~60ml | 赛特尔25年.xls｜初中化学｜第153行
426 | 滴瓶 | 棕黄色透明钠钙玻璃，30ml，瓶体尺寸Φ38mm×73mm，瓶身壁厚≥1mm，滴管壁厚≥0.8mm，配磨砂滴管 | 个 | 5 | 3 |  | 63041 | 30mL | 3.3 | 15 | 16.5 |  | 63041 | confirmed | 51 | 规格量程不符：询价30~30ml，候选30~30ml | 赛特尔25年.xls｜初中化学｜第152行
427 | 滴瓶 | 棕黄色透明钠钙玻璃，60ml，瓶体尺寸Φ47mm×90mm，瓶身壁厚≥1mm，滴管壁厚≥0.8mm，配磨砂滴管 | 个 | 30 | 3.8 |  | 63042 | 60mL | 4.18 | 114 | 125.4 |  | 63042 | confirmed | 51 | 规格量程不符：询价60~60ml，候选60~60ml | 赛特尔25年.xls｜初中化学｜第153行
428 | 坩埚 | 陶瓷坩埚，容量 30mL，带盖 | 个 | 35 | 3 |  |  | 瓷制， 30 mL，耐热≥1200 ℃，内外壁光滑，外壁涂釉，配有坩埚盖 | 3.3 | 105 | 115.5 |  |  | confirmed | 55.63 | 规格量程不符：询价30~30ml，候选30~30ml | 赛特尔25年.xls｜初中新课标化学｜第135行
429 | 坩埚钳 | 不锈钢，全长 200mm，钢板厚 1.8mm | 个 | 48 | 5 |  |  | 200 mm，钢制，中间弯曲部分内径应在 2 cm～3 cm | 5.5 | 240 | 264 |  |  | confirmed | 50.12 | 规格量程不符：询价200~200mm，候选200~200mm | 赛特尔25年.xls｜初中新课标化学｜第136行
430 | 烧杯夹 | 扁口烧杯夹，全长 250mm，铁质 | 个 | 4 | 5 |  | 64003 | 钢制或不锈钢制，夹持部位应有橡胶保护套，避免与玻璃烧杯直接接触 | 5.5 | 20 | 22 |  | 64003 | confirmed | 51 | 规格材质不符：询价铁，候选不锈钢 | 赛特尔25年.xls｜初中化学｜第158行
431 | 镊子 | 304 不锈钢平头镊子，长125mm，钢板厚1.2mm | 个 | 48 | 2.5 |  | 64005 | 标准 | 2.75 | 120 | 132 |  | 64005 | confirmed | 70.28 | 规格量程不符：询价125~125mm，候选125~125mm | 赛特尔25年.xls｜初中物理｜第300行
432 | 试管夹 | 木制，长度≥200mm，宽度 20mm，厚度 20mm。试管夹闭口缝≤1mm，开口距≥25mm | 个 | 60 | 1 |  | 64006 | 木制或竹制，高强度弹簧制作。 | 1.1 | 60 | 66 |  | 64006 | confirmed | 66.14 | 规格量程不符：询价200~200mm，候选200~200mm | 赛特尔25年.xls｜小学科学｜第169行
433 | 水止皮管夹 | 直径Φ3 ㎜钢丝制成，作防锈处理，夹持角度不小于 60º | 个 | 48 | 1.1 |  | 64007 |  | 1.21 | 52.8 | 58.08 |  | 64007 | confirmed | 58.4 | 规格量程不符：询价3~3mm，候选3~3mm | 赛特尔25年.xls｜初中化学｜第161行
434 | 螺旋皮管夹 | 铁制镀锌 | 个 | 1 | 1.1 |  | 64008 | 由支架管和带压板的螺杆等组成。外形尺寸约为33 mm×20 mm×8 mm，旋转方便，不易变形，压板厚度≥1 mm | 1.21 | 1.1 | 1.21 |  | 64008 | confirmed | 57 |  | 赛特尔25年.xls｜初中化学｜第162行
435 | 石棉网 | 15mm×15mm，0.8mm 钢丝制成，防火材料不易脱落 | 个 | 85 | 1.4 |  | 64032 | 标准 | 1.54 | 119 | 130.9 |  | 64032 | confirmed | 57 |  | 赛特尔25年.xls｜初中物理｜第301行
436 | 燃烧匙 | 铁柄，铜质，勺直径 18mm，深 10mm，柄长 300mm | 个 | 48 | 2 |  | 64041 | 铜勺，勺直径 18 mm，深 10 mm，铁柄，柄长约300 mm，长柄和铜勺连接稳定结实 | 2.2 | 96 | 105.6 |  | 64041 | confirmed | 67.85 | 规格量程不符：询价18~18mm，候选18~18mm | 赛特尔25年.xls｜初中化学｜第164行
437 | 药匙 | 大，中，小一套的，大号 14.5cm，中号 13.5cm，小号 12cm | 个 | 60 | 1 |  | 64042 | 塑料，每套大中小三个。 | 1.1 | 60 | 66 |  | 64042 | confirmed | 57 |  | 赛特尔25年.xls｜小学科学｜第172行
438 | 玻璃管 | 玻璃管直径Φ5mm~Φ6mm，长 600mm，壁厚＞0.8mm | 千克 | 6 | 12 |  | 64052 | 标准 | 13.2 | 72 | 79.2 |  | 64052 | confirmed | 69.13 | 单位已换算：kg → 千克；规格量程不符：询价5~5mm，候选5~5mm | 赛特尔25年.xls｜初中物理｜第302行
439 | 玻璃管 | 玻璃管直径Φ7mm~Φ9mm，长 600mm，壁厚＞0.8mm | 千克 | 5 | 12 |  | 64052 | 标准 | 13.2 | 60 | 66 |  | 64052 | confirmed | 64.74 | 单位已换算：kg → 千克；规格量程不符：询价7~7mm，候选7~7mm | 赛特尔25年.xls｜初中物理｜第302行
440 | 玻璃棒 | 玻璃棒直径Ф3mm~Ф4mm，长 300mm | 千克 | 2 | 12 |  | 64053 | φ3～φ4mm | 13.2 | 24 | 26.4 |  | 64053 | confirmed | 37 | 规格量程不符：询价3~3mm，候选4~4mm；规格量程不符：询价300mm，候选4mm | 赛特尔25年.xls｜初中化学｜第168行
441 | 玻璃棒 | 玻璃棒直径Ф5mm~Ф6mm，长 300mm | 千克 | 2 | 12 |  | 64053 | φ3～φ4mm | 13.2 | 24 | 26.4 |  | 64053 | confirmed | 37 | 规格量程不符：询价5~5mm，候选4~4mm；规格量程不符：询价300mm，候选4mm | 赛特尔25年.xls｜初中化学｜第168行
442 | 橡胶管 | 外径 9mm，内径 6mm，乳白色，拉伸有弹性 | 千克 | 2 | 28 |  | 64062 | 标准 | 30.8 | 56 | 61.6 |  | 64062 | confirmed | 58.26 | 单位已换算：kg → 千克；规格量程不符：询价9~9mm，候选9~9mm | 赛特尔25年.xls｜初中生物｜第247行
443 | 乳胶管 | 外径 9mm、内径 6mm，外径 6mm、内径 4mm 乳胶管，长 1m，各 1 份 | 份 | 30 | 3 |  | 64063 | 标准 | 3.3 | 90 | 99 |  | 64063 | confirmed | 42 | BLOCK: 单位不可直接换算（询价 份 / 历史 米） | 赛特尔25年.xls｜初中物理｜第303行
序号: 444; 1、小学数学仪器采购清单 名称: 单孔塞; 1、小学数学仪器采购清单 规格: 3 号 200 个，6 号 200 个，7 号 100 个，孔径：4mm、6mm 两种; 1、小学数学仪器采购清单 单位: 份; 1、小学数学仪器采购清单 数量: 1 | [5 empty] | unmatched | 0 | 没有找到可靠候选
序号: 445; 1、小学数学仪器采购清单 名称: 双孔塞; 1、小学数学仪器采购清单 规格: 7 号 100 个，孔径：4mm、6mm 两种; 1、小学数学仪器采购清单 单位: 份; 1、小学数学仪器采购清单 数量: 1 | [5 empty] | unmatched | 0 | 没有找到可靠候选
446 | 橡胶塞 | 白胶塞，00 号 200 个，0 号 300 个，2 号 80 个，3 号 200 个，4 号 10 个，6 号 10 个，7 号 10 个，9 号 5 个 | 份 | 1 | 25 |  | 64065 | 大小混装，每包500g | 27.5 | 25 | 27.5 |  | 64065 | confirmed | 48 | BLOCK: 单位不可直接换算（询价 份 / 历史 千克） | 赛特尔25年.xls｜小学科学｜第176行
447 | 试管刷 | 小号 30 个，中号 50 个，大号 30，刷毛为猪鬃 | 份 | 1 | 1 |  | 64071 | 优质猪鬃制作。 | 1.1 | 1 | 1.1 |  | 64071 | confirmed | 48 | BLOCK: 单位不可直接换算（询价 份 / 历史 个） | 赛特尔25年.xls｜小学科学｜第177行
448 | 烧瓶刷 | 铁丝、猪鬃毛，250mL 和 500mL 烧瓶用各一个 | 份 | 30 | 1.5 |  | 64072 | 优质猪鬃制作。 | 1.65 | 45 | 49.5 |  | 64072 | confirmed | 46 | BLOCK: 单位不可直接换算（询价 份 / 历史 个）；价格偏离同组中位数（¥9） | 赛特尔25年.xls｜小学科学｜第178行
449 | 结晶皿 | 无色硼硅玻璃制，外径 90mm，高度 45mm，厚度 1.2mm～2mm。 | 个 | 2 | 4 |  | 64080 | 80mm | 4.4 | 8 | 8.8 |  | 64080 | confirmed | 49 | 规格量程不符：询价1.2~2mm，候选80~80mm | 赛特尔25年.xls｜初中化学｜第175行
450 | 表面皿 | 无色透明硼硅玻璃制，皿口直径φ60mm，皿面曲率半径 60mm | 个 | 50 | 3 |  | 64081 | 60mm | 3.3 | 150 | 165 |  | 64081 | confirmed | 63.33 | 规格量程不符：询价60~60mm，候选60~60mm | 赛特尔25年.xls｜初中化学｜第176行
451 | 表面皿 | 无色透明硼硅玻璃制，皿口直径φ100mm，皿面曲率半径 105mm | 个 | 2 | 4.25 |  | 64082 | 100mm | 4.68 | 8.5 | 9.36 |  | 64082 | confirmed | 49.9 | 规格量程不符：询价100~100mm，候选100~100mm | 赛特尔25年.xls｜初中化学｜第177行
452 | 研钵 | 瓷，外口径 70mm，高 38mm，玻璃杵Ф8mm×90mm | 个 | 50 | 5.2 |  | 64087 | 瓷，90mm | 5.72 | 260 | 286 |  | 64087 | confirmed | 49 | 规格量程不符：询价8~90mm，候选90~90mm | 赛特尔25年.xls｜初中化学｜第179行
453 | 研钵 | 瓷，外口径 100mm，内径 90mm，全高 65mm，研锤长 105mm，玻璃杵Ф12mm×120mm | 个 | 4 | 5.2 |  | 64087 | 瓷，90mm | 5.72 | 20.8 | 22.88 |  | 64087 | confirmed | 49 | 规格量程不符：询价12~120mm，候选90~90mm | 赛特尔25年.xls｜初中化学｜第179行
454 | 蒸发皿 | 有嘴圆皿，50mL，皿口外径 72mm，皿高 28mm | 个 | 50 | 3 |  | 64088 | 60mm | 3.3 | 150 | 165 |  | 64088 | confirmed | 49 | 规格量程不符：询价72~72mm，候选60~60mm；同分多价：最高分候选存在不同历史价格 | 赛特尔25年.xls｜初中物理｜第304行
455 | 蒸发皿 | 有嘴圆皿，100mL，皿口外径 91mm，皿高 35mm | 个 | 35 | 3 |  | 64088 | 60mm | 3.3 | 105 | 115.5 |  | 64088 | confirmed | 49 | 规格量程不符：询价91~91mm，候选100~100mm | 赛特尔25年.xls｜初中物理｜第304行
序号: 456; 1、小学数学仪器采购清单 名称: 燃烧舟; 1、小学数学仪器采购清单 规格: 瓷方舟，60mm×30mm×15mm; 1、小学数学仪器采购清单 单位: 个; 1、小学数学仪器采购清单 数量: 25 | [5 empty] | unmatched | 28.83
457 | 反应板 | 白色陶瓷，6 孔反应板 | 个 | 50 | 2.5 |  | 64091 | 至少6穴 | 2.75 | 125 | 137.5 |  | 64091 | confirmed | 65 | 价格偏离同组中位数（¥20） | 赛特尔25年.xls｜初中化学｜第182行
458 | 井穴板 | 透明塑料制，9 孔，0.7mL×9 | 个 | 50 | 1.3 |  | 64092 | 9孔，0.7mL×9 | 1.43 | 65 | 71.5 |  | 64092 | confirmed | 70.21 | 规格量程不符：询价0.7~0.7ml，候选0.7~0.7ml | 赛特尔25年.xls｜初中化学｜第183行
459 | 井穴板 | 透明塑料制，6 孔，5mL×6，配 6 个双导气管的井穴塞 | 个 | 50 | 6 |  | 64093 | 6孔，5mL×6，附带双导气管的井穴塞 | 6.6 | 300 | 330 |  | 64093 | confirmed | 69.43 | 规格量程不符：询价5~5ml，候选5~5ml | 赛特尔25年.xls｜初中化学｜第184行
460 | 塑料多用滴管 | 塑料制，弹性圆筒形吸泡，容积 4ml，一根φ1×120mm 的径管连接而成 | 支 | 500 | 0.4 |  |  | 弹性圆筒形吸泡和一根 Φ 1 mm×120 mm 的径管连接而成，容积 4 mL，环保材料，弹性好 | 0.44 | 200 | 220 |  |  | confirmed | 70.23 | 规格量程不符：询价4~4ml，候选4~4ml；价格偏离同组中位数（¥4） | 赛特尔25年.xls｜初中新课标化学｜第171行
461 | 洗耳球 | 90mL，橡胶 | 个 | 25 | 4 |  | 64067 | 60mL | 4.4 | 100 | 110 |  | 64067 | confirmed | 41 | 规格量程不符：询价90~90ml，候选60~60ml；规格量程不符：询价90ml，候选60ml | 赛特尔25年.xls｜高中化学｜第288行
序号: 462; 1、小学数学仪器采购清单 名称: 毛细吸管; 1、小学数学仪器采购清单 规格: 内径 0.3mm，外径 5mm～6mm; 1、小学数学仪器采购清单 单位: 根; 1、小学数学仪器采购清单 数量: 25 | [5 empty] | unmatched | 6 | 中文量词互换：套 → 根（价格不变）；规格量程不符：询价5~6mm，候选10~160mm；规格量程不符：询价6mm，候选160mm
523 | pH广范围试纸 | 1、产品由试纸和对比色卡组成 2、测量范围1～14，每本不少于80条 | 本 | 20 | 3 |  | 72061 | 1～14 | 3.3 | 60 | 66 |  | 72061 | confirmed | 57 |  | 赛特尔25年.xls｜小学科学｜第184行
524 | pH精密试纸 | 1、由试纸和对比色卡组成 2、测量范围1～14，每本不少于80条 | 本 | 20 | 6 |  | S7261 | 5.5﹣9.5 | 6.6 | 120 | 132 |  | S7261 | confirmed | 53 |  | 赛特尔25年.xls｜小学科学｜第185行
525 | 蓝石蕊试纸 | 1、教学用蓝石蕊试纸 2、每本不少于80条 | 本 | 5 | 3 |  | 72062 | 标准 | 3.3 | 15 | 16.5 |  | 72062 | confirmed | 57 |  | 赛特尔25年.xls｜初中化学｜第237行
526 | 红石蕊试纸 | 1、教学用红石蕊试纸 2、每本不少于80条 | 本 | 5 | 3 |  | 72063 | 标准 | 3.3 | 15 | 16.5 |  | 72063 | confirmed | 57 |  | 赛特尔25年.xls｜初中化学｜第238行
527 | 甲基绿 | 1、实验教学用试剂 2、每瓶10g | 克 | 24 | 25 |  | 72081 | 试剂 | 27.5 | 600 | 660 |  | 72081 | confirmed | 51 |  | 赛特尔25年.xls｜高中生物｜第228行
528 | 亚甲基蓝 | 1、实验教学用试剂 2、每瓶25g | 克 | 25 | 0.96 |  | 72084 | 试剂 | 1.06 | 24 | 26.5 |  | 72084 | confirmed | 57 | 价格偏离同组中位数（¥12.98） | 赛特尔25年.xls｜高中生物｜第229行
529 | 尿糖试纸 | 1、由试纸和对比色卡组成 2、每盒20张 | 盒 | 25 | 8.5 |  | 72085 | 标准 | 9.35 | 212.5 | 233.75 |  | 72085 | confirmed | 57 | 同分多价：最高分候选存在不同历史价格 | 赛特尔25年.xls｜初中生物｜第264行
530 | 定性滤纸 | 1、为实验用中速定性滤纸 2、每盒不少于100张，每片直径9cm | 盒 | 5 | 10 |  | 72091 | 标准 | 11 | 50 | 55 |  | 72091 | confirmed | 64.82 |  | 赛特尔25年.xls｜初中化学｜第239行
531 | 家庭电路器材 | 过电流保护器、剩余电流保护器、插入式保险盒； 开关各 1个：开启式闸刀、拉线、倒板、声控、光控； 交流有功电度表：机电式、静止式；灯座各 1 个：螺口式、卡口式； 插座插头各 1付：三极、二极；双联开关各 2 个：拉线、倒板；导线：二芯护套 5m，三芯护套 2m，单芯 10m，软线 5m，灯泡：螺口 4 个、卡口 4 个 | 盒 | 36 | 105 |  | 80104 | 空气开关、漏电保护器、螺丝口灯座、卡口灯座、三孔插座、三孔插头、插入式保险盒、拉线开关、按钮开关、声控开关、光控开关、导线等 | 115.5 | 3780 | 4158 |  | 80104 | confirmed | 48.3 | 中文量词互换：套 → 盒（价格不变） | 赛特尔25年.xls｜初中物理｜第318行
532 | 1号电池 | 1、1号碱性电池 2、每组2个 | 组 | 50 | 4.5 |  | 80109 | 每组2个～3个 | 4.95 | 225 | 247.5 |  | 80109 | confirmed | 55 |  | 赛特尔25年.xls｜高中物理｜第387行
533 | 电珠(小灯泡) | 每套 2.5V50 个、3.8V25 个、6V25 个 | 套 | 10 | 0.45 |  | 80110 | 2.5V或3.8V | 0.5 | 4.5 | 5 |  | 80110 | confirmed | 46.3 | 中文量词互换：个 → 套（价格不变）；规格量程不符：询价2.5~2.5v，候选2.5~2.5v；同分多价：最高分候选存在不同历史价格 | 赛特尔25年.xls｜初中物理｜第325行
序号: 534; 1、小学数学仪器采购清单 名称: 黑纸板和黑纸; 1、小学数学仪器采购清单 规格: 1、A4，黑纸板厚1mm; 1、小学数学仪器采购清单 单位: 套; 1、小学数学仪器采购清单 数量: 100 | [5 empty] | unmatched | 0 | 没有找到可靠候选
序号: 535; 1、小学数学仪器采购清单 名称: 厚纸板; 1、小学数学仪器采购清单 规格: 1、1mm，A4; 1、小学数学仪器采购清单 单位: 张; 1、小学数学仪器采购清单 数量: 100 | [5 empty] | unmatched | 0 | 没有找到可靠候选
序号: 536; 1、小学数学仪器采购清单 名称: 方格计算纸; 1、小学数学仪器采购清单 规格: 1、1mm方格，1mm细线，10mm粗线，幅面：A4; 1、小学数学仪器采购清单 单位: 张; 1、小学数学仪器采购清单 数量: 100 | [5 empty] | unmatched | 25.31 | 中文量词互换：台 → 张（价格不变）
序号: 537; 1、小学数学仪器采购清单 名称: 发光二极管; 1、小学数学仪器采购清单 规格: 1、红、绿，Ф5mm，发光强度3mcd; 1、小学数学仪器采购清单 单位: 个; 1、小学数学仪器采购清单 数量: 100 | [5 empty] | unmatched | 22.88 | 中文量词互换：套 → 个（价格不变）
538 | 康铜丝 | 直径：Φ0.3mm、Φ0.5mm、Φ0.8mm；长 100cm | 米 | 5 | 0.16 |  | 70011 | 标准 | 0.18 | 0.8 | 0.9 |  | 70011 | confirmed | 22.67 | BLOCK: 单位不可直接换算（询价 米 / 历史 克） | 赛特尔25年.xls｜初中化学｜第194行
序号: 539; 1、小学数学仪器采购清单 名称: 镍铬丝; 1、小学数学仪器采购清单 规格: 直径：Φ0.3mm、Φ0.5mm、Φ0.8mm；长 100cm; 1、小学数学仪器采购清单 单位: 米; 1、小学数学仪器采购清单 数量: 5 | [5 empty] | unmatched | 0 | 没有找到可靠候选
540 | 松香 | 工业用 | 克 | 500 | 0.12 |  |  | 助焊 | 0.13 | 60 | 65 |  |  | confirmed | 54.3 | 单位已换算：g → 克 | 赛特尔25年.xls｜初中新课标物理｜第54行
序号: 541; 1、小学数学仪器采购清单 名称: 凡士林; 1、小学数学仪器采购清单 规格: 工业用; 1、小学数学仪器采购清单 单位: 克; 1、小学数学仪器采购清单 数量: 100 | [5 empty] | unmatched | 0 | 没有找到可靠候选
542 | 铁丝网 | 1mm 孔 | m2 | 2 | 0.03 |  | 70006 | 标准 | 0.03 | 0.06 | 0.06 |  | 70006 | confirmed | 22.67 | BLOCK: 单位不可直接换算（询价 m2 / 历史 克） | 赛特尔25年.xls｜初中化学｜第190行
543 | 载玻片 | 每盒 50 片，配盒 | 盒 | 10 | 3 |  | 80302 | 长方形,盒装,50片/盒 | 3.3 | 30 | 33 |  | 80302 | confirmed | 55 |  | 赛特尔25年.xls｜小学科学｜第189行
544 | 盖玻片 | 每包 10 盒，每盒 50 片 | 包 | 48 | 2 |  | 80303 | 正方形,盒装,50片/盒 | 2.2 | 96 | 105.6 |  | 80303 | confirmed | 57 |  | 赛特尔25年.xls｜小学科学｜第190行
序号: 545; 1、小学数学仪器采购清单 名称: 标签纸; 1、小学数学仪器采购清单 规格: 不干胶票贴; 1、小学数学仪器采购清单 单位: 本; 1、小学数学仪器采购清单 数量: 3 | [5 empty] | unmatched | 0 | 没有找到可靠候选
序号: 546; 1、小学数学仪器采购清单 名称: 平面镜; 1、小学数学仪器采购清单 规格: 100mm×70mm，有保护框; 1、小学数学仪器采购清单 单位: 块; 1、小学数学仪器采购清单 数量: 24 | [5 empty] | unmatched | 37.5 | 规格量程不符：询价70~100mm，候选100~100mm
547 | 小鼓 | Ф150mm | 个 | 2 | 20 |  | 29016 | 圆形，直径不小于150mm，高度不小于45mm，木制壳体，两面羊皮鼓面，带有挂带，二个小锤，每个小鼓应硬纸盒包装 | 22 | 40 | 44 |  | 29016 | confirmed | 51 | 规格量程不符：询价150~150mm，候选150~150mm | 赛特尔25年.xls｜小学科学｜第70行
548 | 测电笔 | 笔式或兼用螺钉旋具式，测量范围:100V～500V，起辉电压 50V～90V，氖灯发光部位在透明壳体或透明视窗中部 | 支 | 30 | 4 |  | 81001 | 氖泡式 | 4.4 | 120 | 132 |  | 81001 | confirmed | 57 |  | 赛特尔25年.xls｜高中物理｜第432行
549 | 一字螺丝刀 | Ф6mm，长 150mm；Ф3mm，长 75mm，带磁性，硬度 HRC48。旋杆采用鉻钒钢，旋杆长度≥100mm，旋杆应经镀鉻防锈处理。手柄采用高强度 PP±高强性 TPR 注塑成型 | 套 | 30 | 4 |  | 81002 | 长150mm | 4.4 | 120 | 132 |  | 81002 | confirmed | 70.93 | 规格量程不符：询价6~6mm，候选6~6mm | 赛特尔25年.xls｜初中物理｜第347行
550 | 十字螺丝刀 | Ф6mm，长 150mm；Ф3mm，长 75mm，带磁性，硬度 HRC48。旋杆采用鉻钒钢，旋杆长度≥100mm，旋杆应经镀鉻防锈处理。手柄采用高强度 PP±高强性 TPR 注塑成型 | 套 | 30 | 4 |  | 81003 |  | 4.4 | 120 | 132 |  | 81003 | confirmed | 62.68 | 规格量程不符：询价6~6mm，候选6~6mm | 赛特尔25年.xls｜初中物理｜第348行
551 | 尖嘴钳 | 160mm，PVC 手柄，剪切性能：Φ1.6mm 钢丝，嘴顶 3mm 内缝隙≤0.08mm。在≤18N 的力作用下撑开角度≥22° | 把 | 30 | 12 |  | 81004 | 150mm | 13.2 | 360 | 396 |  | 81004 | confirmed | 61.08 | 规格量程不符：询价160~160mm，候选160~160mm | 赛特尔25年.xls｜高中物理｜第435行
552 | 电工刀 | 单用途型，刀身长度 90mm，刃口线无波浪形，刃面宽度均匀，刃口锋利，能轻快地削除导线的绝缘层，刀片开启力≤30N | 把 | 5 | 11 |  | 81005 | 特殊工具钢，总长220mm | 12.1 | 55 | 60.5 |  | 81005 | confirmed | 40.33 |  | 赛特尔25年.xls｜初中物理｜第350行
553 | 手摇钻 | 手持式，夹持直径（最大）9mm。长度（手柄除外）不低于 250mm,金属部分采用球墨铸造方式制成、手摇钻的夹头应伸缩灵活，收紧时夹爪间不能用明显的缝隙，夹爪的热处理硬度不得低于44HRC | 个 | 1 | 65 |  | 81006 | 木工工具 | 71.5 | 65 | 71.5 |  | 81006 | confirmed | 59.22 | 规格量程不符：询价9~9mm，候选250~250mm | 赛特尔25年.xls｜高中物理｜第437行
554 | 木锉 | 平锉，中齿 200mm， | 个 | 1 | 10 |  | 81007 | 平锉，中齿 200 mm | 11 | 10 | 11 |  | 81007 | confirmed | 75 | 规格量程不符：询价200~200mm，候选200~200mm | 赛特尔25年.xls｜初中物理｜第352行
555 | 木工锯 | 框架式，两头用硬木，中间横档用杉木，表面涂清漆。锯条端力握手一边木框的距离 30mm，该端锯条倒角。一头 45°固定需加固，一年内螺钉处不开裂，两端也可用锯鼻。绞绳不少于16 根，绞片有细绳拴住。开好锯路， 锯口有安全包扎。锯条长 400mm，厚度 0.5mm，采用 65Mn冷轧钢带，锯条硬度 HV399 以上，齿距 2.5mm | 把 | 1 | 15 |  | 81008 | 带把手锯 | 16.5 | 15 | 16.5 |  | 81008 | confirmed | 70.96 | 规格量程不符：询价30~30mm，候选30~30mm | 赛特尔25年.xls｜高中物理｜第439行
556 | 木工锤 | 木工用，0.25kg，羊角锤 | 个 | 1 | 11 |  | 81009 | 0.25kg | 12.1 | 11 | 12.1 |  | 81009 | confirmed | 59 |  | 赛特尔25年.xls｜高中物理｜第440行
557 | 钢手锯 | A 型（单面）300mm，齿数：18（每 25mm）。可调钢锯架，前后固定销与相应孔的配合间隙≤0.3mm。安装锯条后，锯条中心平面与锯架中心平面的平行度≤2mm。钢锯在达到 99N 拉力后经1min，不应有永久变形，拉钉不得松动脱落。钢板制锯架在达到 900N 张力时，侧弯不得超过1.8mm。手柄可采用刚才、塑料、木料及合金等。 | 把 | 2 | 15 |  | 81012 | 碳钢制品，电镀 | 16.5 | 30 | 33 |  | 81012 | confirmed | 73.82 | 规格量程不符：询价300~300mm，候选300~300mm | 赛特尔25年.xls｜高中物理｜第443行
558 | 剥线钳 | 自动剥线钳，规格：直径为 0.5mm～2.5mm。闭合状态刃口间隙应不大于 0.3mm。刃口错位应不大于 0.2mm | 把 | 2 | 14 |  | 81013 |  | 15.4 | 28 | 30.8 |  | 81013 | confirmed | 83.83 |  | 赛特尔25年.xls｜初中物理｜第358行
559 | 钢丝钳 | 160mm，嘴顶缝隙：0.4mm；剪切性能：直径 16mm 钢丝，580N；PVC 全新料环保手柄，在≤18N的力作用下撑开角度≥22° | 把 | 2 | 12 |  | 81014 | 160 mm | 13.2 | 24 | 26.4 |  | 81014 | confirmed | 66.79 | 规格量程不符：询价160~160mm，候选160~160mm | 赛特尔25年.xls｜初中物理｜第359行
560 | 手锤 | 钳工锤，0.5kg | 把 | 3 | 11 |  | 81015 | 中号，木制手柄。长度为：310mm | 12.1 | 33 | 36.3 |  | 81015 | confirmed | 57 |  | 赛特尔25年.xls｜高中物理｜第446行
561 | 錾子 | 扁錾，27×200（mm），碳素工具钢 T7A 或 T8A 制作 | 个 | 1 | 8 |  | 81016 | 200mm，带柄 | 8.8 | 8 | 8.8 |  | 81016 | confirmed | 57 |  | 赛特尔25年.xls｜高中物理｜第447行
562 | 锉刀 | 200mm，齐头扁锉 | 个 | 2 | 10 |  | 81017 | 250mm，带柄 | 11 | 20 | 22 |  | 81017 | confirmed | 40.33 |  | 赛特尔25年.xls｜初中物理｜第362行
563 | 什锦锉 | 直径 4mm，整体长度不低于 150mm，一套 10 支不同形状的锉刀，软胶手柄，整套用 PP 塑料盒包装 | 套 | 1 | 32 |  | 81019 | 铁制品 | 35.2 | 32 | 35.2 |  | 81019 | confirmed | 62.63 | 规格量程不符：询价4~4mm，候选4~4mm | 赛特尔25年.xls｜高中物理｜第450行
564 | 活扳手 | 200mm，活动扳口应在扳体导轨的全行程上灵活移动，活动扳口和扳体之间的小肩离缝≤0.28mm，表面电镀处理 | 把 | 3 | 12 |  | 81020 | 200 mm，活动扳口、扳体头部、蜗杆硬度不低于 40HRC；最小扭矩试验：六角试棒边长22 mm，扭矩 180 N·m；活动扳口应在扳体导轨的全行程上灵活移动，活动扳口和扳体之间的离缝不大于 0.28 mm；表面电镀处理 | 13.2 | 36 | 39.6 |  | 81020 | confirmed | 58.12 | 规格量程不符：询价200~200mm，候选200~200mm | 赛特尔25年.xls｜初中物理｜第365行
565 | 铁皮剪刀 | 力臂200mm，剪100mm | 把 | 2 | 65 |  |  | 力臂 200 mm，剪 100 mm | 71.5 | 130 | 143 |  |  | confirmed | 69 | 规格量程不符：询价200~200mm，候选200~200mm；价格偏离同组中位数（¥7） | 赛特尔25年.xls｜初中新课标物理｜第46行
566 | 直角尺 | 宽座角尺，160mm×100mm。不锈钢材料，2 级 | 个 | 1 | 12 |  | 81022 | 钳工工具 | 13.2 | 12 | 13.2 |  | 81022 | confirmed | 84.52 |  | 赛特尔25年.xls｜高中物理｜第453行
567 | 高度游标卡尺 | 0mm～300mm，0.02mm，最大允许误差±0.04mm | 个 | 1 | 290 |  | 81023 | 300mm，0.02mm | 319 | 290 | 319 |  | 81023 | confirmed | 53.24 | 中文量词互换：把 → 个（价格不变）；规格量程不符：询价0~300mm，候选300~300mm；价格偏离同组中位数（¥30） | 赛特尔25年.xls｜初中物理｜第368行
568 | 电烙铁 | 60W 内热式，橡胶线 | 支 | 2 | 48 |  | 81024 | 60W，20W，橡胶线 | 52.8 | 96 | 105.6 |  | 81024 | confirmed | 47 | 规格量程不符：询价60~60w，候选60~60w | 赛特尔25年.xls｜高中物理｜第454行
569 | 平口钳 | 普通机用平口钳，钳口宽度 100mm，钳口最大张开度 100mm | 个 | 1 | 65 |  | 81025 | 普通机用平口钳；钳口宽度 100 mm，最大张开度 100 mm | 71.5 | 65 | 71.5 |  | 81025 | confirmed | 70.9 | 中文量词互换：把 → 个（价格不变）；规格量程不符：询价100~100mm，候选100~100mm | 赛特尔25年.xls｜初中物理｜第370行
570 | 台虎钳 | 回转式，重型。开口度不少于 115mm,开闭灵活。钳口闭合间隙 0.15mm | 台 | 1 | 160 |  | 81029 | 100mm | 176 | 160 | 176 |  | 81029 | confirmed | 49 | 规格量程不符：询价115~115mm，候选100~100mm | 赛特尔25年.xls｜初中物理｜第374行
571 | 展翅板 | 350mm×160mm，中缝宽度可调，木制 | 个 | 3 | 6 |  | 81110 | 中缝可调节， 材质和大小根据需要自定 | 6.6 | 18 | 19.8 |  | 81110 | confirmed | 57 |  | 赛特尔25年.xls｜初中生物｜第297行
572 | 橡皮锤 | 胶头锤，塑料手柄 | 把 | 2 | 11 |  | 81117 | 膝跳反射用 | 12.1 | 22 | 24.2 |  | 81117 | confirmed | 57 |  | 赛特尔25年.xls｜初中生物｜第301行
573 | 工作服 | 涤卡制。身长 120cm，白色。防酸、碱及其他化学腐蚀 | 件 | 3 | 29 |  | 82001 | 纯白色，由布料制成，防酸碱。长度不小于90cm | 31.9 | 87 | 95.7 |  | 82001 | confirmed | 57 | 价格偏离同组中位数（¥314.5） | 赛特尔25年.xls｜高中物理｜第467行
574 | 护目镜 | 防冲击眼镜，防护圈镜框整体长度：应为 150mm～165mm，活动镜腿长：直段 80mm～90mm 和弯段 50mm～60mm，球镜顶焦度偏差：0m-1（D），柱镜顶焦度偏差：0m-1（D），棱镜度：0△, 屈光度参数互差应为＋0.05－0.07D，镜面无色透明，可见光透射比应＞0.89 | 个 | 100 | 6 |  | 82002 | 用于实验教师防强光、眩光、紫外线、激光或是机械性伤害 | 6.6 | 600 | 660 |  | 82002 | confirmed | 57 |  | 赛特尔25年.xls｜初中物理｜第379行
575 | 防护面罩 | 防冲击面屏，聚碳酸脂，耐 45m/s 粒子冲击，通过弹簧箍与安全帽相连，面屏可更换 | 个 | 1 | 24 |  | 82004 | 可提供颈部和头部保护 | 26.4 | 24 | 26.4 |  | 82004 | confirmed | 77.77 |  | 赛特尔25年.xls｜高中化学｜第464行
576 | 防毒口罩 | E 型（标色：黄）、CO 型（标色：白） | 双 | 2 | 16 |  | 82005 | 有活性炭 | 17.6 | 32 | 35.2 |  | 82005 | confirmed | 54.3 | 中文量词互换：个 → 双（价格不变） | 赛特尔25年.xls｜高中化学｜第465行
577 | 防护手套 | 机械危害防护手套 | 付 | 10 | 30 |  |  | 3 级 | 33 | 300 | 330 |  |  | confirmed | 27.88 | 中文量词互换：双 → 付（价格不变） | 赛特尔25年.xls｜初中新课标物理｜第6行

## 内部方案明细
原表页 | 原表行 | 产品名称 | 方案 | 制造商 | 品牌 | 型号 | 产品编码 | 规格 | 单位 | 数量 | 报价 | 税后单价 | 小计 | 税后总价 | 报价日期 | 匹配分 | 风险提示 | 历史来源
Sheet1 | 3 | 软尺 | 1 | 未记录制造商 |  |  | 10007 | 最大量程2000mm,最小刻度1mm,纤维材质,尺身宽度大于15mm。 | 个 | 25 | 2 | 2.2 | 50 | 55 |  | 56.96 | 规格量程不符：询价2000~2000mm，候选2000~2000mm | 赛特尔25年.xls｜小学数学｜第4行
Sheet1 | 4 | 布卷尺 | 1 | 未记录制造商 |  |  | 10008 | 最大量程20m，由尺带、尺盒、摇柄组成，纤维或布质，应符合QB/T1519的有关要求。 | 个 | 5 | 10 | 11 | 50 | 55 |  | 47.73 |  | 赛特尔25年.xls｜小学数学｜第5行
Sheet1 | 5 | 弹簧度盘秤 | 1 | 未记录制造商 |  |  | 11019 | 全塑料制，指针式，最大称量1kg | 台 | 2 | 18 | 19.8 | 36 | 39.6 |  | 60.95 |  | 赛特尔25年.xls｜小学数学｜第8行
Sheet1 | 6 | 三角板 | 1 | 未记录制造商 |  |  | 20001 | 教师用，60°、45°各1 | 付 | 5 | 22 | 24.2 | 110 | 121 |  | 48.3 | 中文量词互换：付 → 套（价格不变） | 赛特尔25年.xls｜初中数学｜第6行
Sheet1 | 7 | 圆规 | 1 | 未记录制造商 |  |  | 20002 | 教师演示作图用 | 个 | 5 | 6 | 6.6 | 30 | 33 |  | 54.3 | 中文量词互换：个 → 套（价格不变） | 赛特尔25年.xls｜初中数学｜第7行
Sheet1 | 8 | 量角器 | 1 | 未记录制造商 |  |  | 20004 | 演示用，0°～180°，用木材制成、木材经脱脂干燥处理,量角器的刻度：最小分度值为1°,最大分度值5°,最大分度值累计允差≤15′。 板面涂浅色漆，色调美观，刻线与数字符号清晰，无断线。 | 个 | 5 | 11 | 12.1 | 55 | 60.5 |  | 63.84 |  | 赛特尔25年.xls｜小学数学｜第13行
Sheet1 | 9 | 专用直尺 | 2 | 未记录制造商 |  |  | 20501 | 全长1000mm，尺宽≥25mm。尺面两侧均有刻度，是测量面。尺面最小刻度1mm、刻线长度较短，每10mm一小格、刻线长度中等，每100mm一大格、刻线长度较长。 尺面刻线均匀清晰，垂直尺边、无断线。 | 支 | 5 | 6 | 6.6 | 30 | 33 |  | 48.79 | 中文量词互换：支 → 个（价格不变）；规格量程不符：询价1000~1000mm，候选1000~1000mm | 赛特尔25年.xls｜小学数学｜第14行
Sheet1 | 10 | 标杆 | 1 | 未记录制造商 |  |  | 20505 | 1. 标杆直径26mm。长度1600mm 2. 木质，木材经干燥处理 3. 标杆以200mm的间距为单位,分别涂红、白相间的色漆 4. 标杆的一头应装有铁制尖脚，其表面涂防锈漆 | 支 | 5 | 22 | 24.2 | 110 | 121 |  | 34.3 | 中文量词互换：支 → 套（价格不变）；规格量程不符：询价160~160mm，候选26~26mm；规格量程不符：询价160mm，候选1600mm；规格材质不符：询价木，候选铁 | 赛特尔25年.xls｜小学数学｜第15行
Sheet1 | 11 | 测绳 | 1 | 未记录制造商 |  |  | 20506 | 塑料纤维质量，绳心嵌有钢丝。 测绳全长50m ，粗不小于2.5mm。分度值为1m，分度值充差±10mm，分度标志不易脱落。全长累计误差：±200mm。 | 条 | 5 | 12 | 13.2 | 60 | 66 |  | 51 | 规格量程不符：询价2~2mm，候选2.5~2.5mm | 赛特尔25年.xls｜小学数学｜第16行
Sheet1 | 12 | 塑料球 | 1 | 未记录制造商 |  |  |  | 同型号的球，分为红、黄、蓝、白四色，每种颜色 6 个，配不透明袋子 | 个 | 12 | 11 | 12.1 | 132 | 145.2 |  | 48.3 | 中文量词互换：个 → 套（价格不变） | 赛特尔25年.xls｜初中新课标数学｜第19行
Sheet1 | 13 | 计数片 | 1 | 未记录制造商 |  |  | 20509 | 无毒塑料制，圆形直径不小于20mm，正方形边长不小于20mm，三角形最小边边长不小于20mm，各种片的厚度不小于1.2mm,数量每种形状各10片。 | 套 | 5 | 1.8 | 1.98 | 9 | 9.9 |  | 43 | 规格量程不符：询价25~25mm，候选20~20mm；价格偏离同组中位数（¥13.5） | 赛特尔25年.xls｜小学数学｜第19行
Sheet1 | 14 | 竖式计数器 | 1 | 未记录制造商 |  |  | 20512 | 学生用，五挡。 塑料底座，金属滑杆。底座及背板色泽鲜亮，在相应的档位上标有“个、十、百、千、万”字样，字迹清晰、无断线。 | 个 | 2 | 4.5 | 4.95 | 9 | 9.9 |  | 56 |  | 赛特尔25年.xls｜小学数学｜第22行
Sheet1 | 15 | 计数棒 | 1 | 未记录制造商 |  |  | 20514 | 演示用，产品截面为正六边形，颜色为红、黄、蓝、绿、白五色。截面外接圆直径不小于3mm，长度为100mm。 | 套 | 5 | 4 | 4.4 | 20 | 22 |  | 48 | 规格量程不符：询价6~6mm，候选3~3mm；价格偏离同组中位数（¥13.5） | 赛特尔25年.xls｜小学数学｜第24行
Sheet1 | 16 | 计数棍 | 1 | 未记录制造商 |  |  | 20515 | 学生用，长不小于100mm，圆形，外径不小于1.2mm，颜色五种以上。 | 套 | 5 | 1 | 1.1 | 5 | 5.5 |  | 48 | 规格量程不符：询价1.2~1.2mm，候选100~100mm；价格偏离同组中位数（¥13.5） | 赛特尔25年.xls｜小学数学｜第25行
Sheet1 | 17 | 钉板 | 1 | 未记录制造商 |  |  | 20516 | 演示用，390mm×590mm，7mm以上的高密度板制，镀铜钢钉，质量应符合JY0344-94《钉板》的要求。 | 套 | 5 | 20 | 22 | 100 | 110 |  | 69.11 |  | 赛特尔25年.xls｜小学数学｜第26行
Sheet1 | 18 | 钉板 | 2 | 未记录制造商 |  |  | 20518 | 学生用，塑料注塑成型，140mm×140mm，正反面均有钉子，应符合JY0344《钉板》的要求。 | 套 | 90 | 2 | 2.2 | 180 | 198 |  | 56.34 | 规格量程不符：询价140~140mm，候选140~140mm；价格偏离同组中位数（¥15.5） | 赛特尔25年.xls｜小学数学｜第28行
Sheet1 | 19 | 大型积木 | 1 | 未记录制造商 |  |  | 20519 | 木制，0-9各种数字，可做数字游戏 | 套 | 5 | 38 | 41.8 | 190 | 209 |  | 53 | 规格材质不符：询价塑料，候选木 | 赛特尔25年.xls｜小学数学｜第29行
Sheet1 | 20 | 塑料连接链 | 1 | 未记录制造商 |  |  | 20521 | 为S形塑料件，可相互连接，三种颜色，每色10个。 | 套 | 25 | 3 | 3.3 | 75 | 82.5 |  | 51 |  | 赛特尔25年.xls｜小学数学｜第31行
Sheet1 | 21 | 空白骰子 | 1 | 未记录制造商 |  |  | 20523 | 应由塑料或其它较坚固的材料制成，形状为正方体，边长不小于10㎜，表面白色,角顶端圆滑。骰子的六个面为空白，每套数量2个。 | 套 | 25 | 1.5 | 1.65 | 37.5 | 41.25 |  | 40 | 规格变体不符：询价要求数显/数字式，候选非数显；规格量程不符：询价12~12mm，候选10~10mm | 赛特尔25年.xls｜小学数学｜第33行
Sheet1 | 22 | 色块转盘 | 2 | 未记录制造商 |  |  | 20525 | 由底座、立柱、转盘片、指针组成。转盘片直径140mm，转盘表面均匀分为12个区，每区涂色，红、蓝、白相间，色泽均匀、鲜艳。指针为红色。整个转盘转动灵活。 | 套 | 5 | 6 | 6.6 | 30 | 33 |  | 51 | 规格量程不符：询价88~88mm，候选140~140mm | 赛特尔25年.xls｜小学数学｜第35行
Sheet1 | 23 | 空白转盘 | 2 | 未记录制造商 |  |  | 20526 | 由底座、立柱、转盘片、指针组成。转盘片直径140mm，转盘表面为白色，可用水笔填写。指针为红色。整个转盘转动灵活。 | 套 | 5 | 6 | 6.6 | 30 | 33 |  | 51 | 规格量程不符：询价88~88mm，候选140~140mm | 赛特尔25年.xls｜小学数学｜第36行
Sheet1 | 24 | 计数多层积木 | 1 | 未记录制造商 |  |  | 20529 | 由10mm×10mm×10mm的积木块10个、100mm×10mm×10mm的积木块9条、 100mm×100mm×90mm的积木块1块组成,表面印有1cm的方格线,线条粗细均匀,不断线 | 套 | 25 | 20 | 22 | 500 | 550 |  | 41 | 规格量程不符：询价10~10mm，候选10~10mm；规格量程不符：询价10mm，候选100mm | 赛特尔25年.xls｜小学数学｜第39行
Sheet1 | 25 | 七巧板 | 1 | 未记录制造商 |  |  | 20530 | 无毒塑料制成，由七个几何图形片组成。几何图形的形状及数量为：正方形1个、平行四边形1个、大号等腰直角三角形2个、中号等腰直角三角形1个、小号直角三角形2个。七巧板应能拼成一个完整的正方形，正方形边长不小于80㎜，图形片厚度不小于1㎜。七个几何图形片的颜色应互不相同。产品应有一个硬质吸塑盒包装。 | 套 | 5 | 2.5 | 2.75 | 12.5 | 13.75 |  | 57.04 | 规格量程不符：询价80~80mm，候选80~80mm；价格偏离同组中位数（¥22） | 赛特尔25年.xls｜小学数学｜第40行
Sheet1 | 26 | 口算练习器 | 1 | 未记录制造商 |  |  | 20536 | 数字可旋转式，由面板和数字转盘、运算符号组成。面板直径为240mm，有二个尺寸为41x31mm的窗口，中间有运算符号条，符号条的尺寸为50x10mm，通过转动符号条可形成＋、—、×、÷符号。数字转盘有二个，转盘上带有转动手柄，盘面上印有0--9的数字，数字高度不小于25mm。 | 套 | 5 | 12 | 13.2 | 60 | 66 |  | 57 |  | 赛特尔25年.xls｜小学数学｜第46行
Sheet1 | 27 | 分数板 | 6 | 未记录制造商 |  |  | 30306008601.0 | 演示用；由 1 个正方形底板和 12 条全长相同的长方形片组成，底板用塑料或木材制，片用塑料制；12 条长方形片每行颜色不同，分别表示 1，1/2，1/3，1/4，1/5， 1/6，1/7，1/8，1/9，1/10，1/12，1/16，每块上应有相应的分数值，可独立取下贴于黑板上 | 套 | 5 | 80 | 88 | 400 | 440 |  | 46.85 | 价格偏离同组中位数（¥23） | 赛特尔25年.xls｜小学新课标数学｜第22行
Sheet1 | 28 | 塑料量杯 | 1 | 未记录制造商 |  |  | 20539 | 透明，圆柱形，2L,透明优质塑料制品，呈圆柱形，整体高度为200mm±2mm,壁厚为1.5mm,底部直径为120mm,口径为125mm；采用刻度值为毫升（ml），杯量值为2000mL，最小分度值为50ml，带手柄。分度线清晰、完整。 表面平整光洁、无划痕、溶迹、缩迹，边缘无毛刺和凹凸不平现象。 | 个 | 24 | 6 | 6.6 | 144 | 158.4 |  | 59 |  | 赛特尔25年.xls｜小学数学｜第49行
Sheet1 | 29 | 塑料量杯 | 1 | 未记录制造商 |  |  | 20540 | 透明，棱柱形，1.5L,透明优质塑料制品，外形为六棱柱形，最大量值为1500ml，最小分度值为50ml；整体高度为200mm±2mm,壁厚为1.5mm,底部外接圆直径为115mm,口部外接圆直径为120mm；分度线清晰、完整。 表面平整光洁、无划痕、溶迹、缩迹，边缘无毛刺和凹凸不平现象。 | 个 | 80 | 6 | 6.6 | 480 | 528 |  | 59 |  | 赛特尔25年.xls｜小学数学｜第50行
Sheet1 | 30 | 塑料量杯 | 1 | 未记录制造商 |  |  | 20541 | 透明，水杯形，1L,透明优质塑料制品，呈圆柱形,带手柄，最大量值为1000mL，最小分度值为50ml，带手柄。整体高度为140mm±2mm,壁厚为1.5mm,底部直径为80mm,口径为115mm；分度线清晰、完整。 表面平整光洁、无划痕、溶迹、缩迹，边缘无毛刺和凹凸不平现象。 | 个 | 50 | 6 | 6.6 | 300 | 330 |  | 59 |  | 赛特尔25年.xls｜小学数学｜第51行
Sheet1 | 31 | 1～3 年级小学低年级数学磁性教具 | 1 | 未记录制造商 |  |  | 30306007201.0 | 组合教具，带磁性，能实现以下教学用途：万以内数的认识、认识分数、计数、认识计数单位、认识年月日、认识平面的几何图形、长度测量、认识面积单位、长方形和正方形的面积公式、感受平移、旋转、轴对称现象、辨认位置与方向等 | 套 | 2 | 460 | 506 | 920 | 1012 |  | 28.97 | 规格变体不符：询价要求数显/数字式，候选非数显；价格偏离同组中位数（¥135） | 赛特尔25年.xls｜小学新课标数学｜第7行
Sheet1 | 32 | 4～6 年级小学中年级数学磁性教具 | 8 | 未记录制造商 |  |  | 30306007202.0 | 组合教具，带磁性，能实现以下教学用途：万以上数的认识、理解百分数、比较小数和分数的大小、负数、等式的性质、认识正比例的量和图像、了解平面上两条直线的平行和相交、认识几何图形、认识和使用量角器、估计不规则面积图形、计算长方体、正方体、圆柱表面积、认识轴对称图形和对称轴、观察认识平移和旋转等 | 套 | 2 | 485 | 533.5 | 970 | 1067 |  | 25.36 | 规格变体不符：询价要求数显/数字式，候选非数显；价格偏离同组中位数（¥135） | 赛特尔25年.xls｜小学新课标数学｜第8行
Sheet1 | 34 | 演示用几何形体和图形模型 | 1 | 未记录制造商 |  |  | 30506 | 无毒塑料制，二种长方体尺寸分别为：60×30×15mm，30×30×60mm；正方体棱长30mm；实心圆柱：底径30mm，高60mm；空心圆柱：底径60mm，高60mm，中间孔直径31mm；三种圆锥体的底径和高分别为：Φ40×40mm，Φ40×60mm，Φ60×60mm；球的直径30mm。 | 套 | 2 | 8 | 8.8 | 16 | 17.6 |  | 31.89 | 价格偏离同组中位数（¥30） | 赛特尔25年.xls｜小学数学｜第60行
Sheet1 | 36 | 多边形连接条 | 2 | 未记录制造商 |  |  | 20007 |  | 套 | 2 | 7 | 7.7 | 14 | 15.4 |  | 30.13 |  | 赛特尔25年.xls｜初中数学｜第12行
Sheet1 | 45 | 计算器 | 1 | 未记录制造商 |  |  | 01011 | 函数型 | 个 | 50 | 14 | 15.4 | 700 | 770 |  | 57 |  | 赛特尔25年.xls｜初中物理｜第3行
Sheet1 | 46 | 钢卷尺 | 1 | 未记录制造商 |  |  | 10005 | 2m | 盒 | 50 | 2.5 | 2.75 | 125 | 137.5 |  | 59 |  | 赛特尔25年.xls｜高中地理｜第16行
Sheet1 | 47 | 布卷尺 | 1 | 未记录制造商 |  |  | 10009 | 30m | 盒 | 6 | 14 | 15.4 | 84 | 92.4 |  | 59 |  | 赛特尔25年.xls｜初中物理｜第45行
Sheet1 | 48 | 三角板 | 1 | 未记录制造商 |  |  | 20001 | 教师用，60°、45°各1 | 付 | 18 | 22 | 24.2 | 396 | 435.6 |  | 48.3 | 中文量词互换：付 → 套（价格不变） | 赛特尔25年.xls｜初中数学｜第6行
Sheet1 | 49 | 圆规 | 1 | 未记录制造商 |  |  | 20002 | 教师演示作图用 | 个 | 18 | 6 | 6.6 | 108 | 118.8 |  | 57 |  | 赛特尔25年.xls｜初中数学｜第7行
Sheet1 | 50 | 丁字尺 | 1 | 未记录制造商 |  |  | 81352 | 60cm | 把 | 18 | 15 | 16.5 | 270 | 297 |  | 54.3 | 中文量词互换：把 → 个（价格不变） | 赛特尔25年.xls｜高中通用技术｜第150行
Sheet1 | 51 | 量角器 | 1 | 未记录制造商 |  |  | 20004 | 演示用，0°～180°，用木材制成、木材经脱脂干燥处理,量角器的刻度：最小分度值为1°,最大分度值5°,最大分度值累计允差≤15′。 板面涂浅色漆，色调美观，刻线与数字符号清晰，无断线。 | 个 | 18 | 11 | 12.1 | 198 | 217.8 |  | 57 |  | 赛特尔25年.xls｜小学数学｜第13行
Sheet1 | 52 | 塑料球 | 1 | 未记录制造商 |  |  |  | 同型号的球，分为红、黄、蓝、白四色，每种颜色 6 个，配不透明袋子 | 个 | 25 | 11 | 12.1 | 275 | 302.5 |  | 48.3 | 中文量词互换：个 → 套（价格不变） | 赛特尔25年.xls｜初中新课标数学｜第19行
Sheet1 | 53 | 演示用七巧板 | 30 | 未记录制造商 |  |  | 30306005302.0 | 演示用；磁吸式，七种颜色，所组成的正方形≥400 mm× 400 mm，厚≥4 mm | 套 | 1 | 58 | 63.8 | 58 | 63.8 |  | 0 |  | 赛特尔25年.xls｜小学新课标数学｜第40行
Sheet1 | 54 | 七巧板 | 1 | 未记录制造商 |  |  | 20530 | 无毒塑料制成，由七个几何图形片组成。几何图形的形状及数量为：正方形1个、平行四边形1个、大号等腰直角三角形2个、中号等腰直角三角形1个、小号直角三角形2个。七巧板应能拼成一个完整的正方形，正方形边长不小于80㎜，图形片厚度不小于1㎜。七个几何图形片的颜色应互不相同。产品应有一个硬质吸塑盒包装。 | 套 | 25 | 2.5 | 2.75 | 62.5 | 68.75 |  | 51.66 | 规格量程不符：询价80~80mm，候选80~80mm；价格偏离同组中位数（¥22） | 赛特尔25年.xls｜小学数学｜第40行
Sheet1 | 56 | 演示用色块转盘 | 1 | 未记录制造商 |  |  | 30306004901.0 | 由转盘和盘面可换的数字、色块、空白盘面组成，盘面直径400 mm，更换盘面时应不需拆下指针，悬挂式，圆盘面应敷设磁性塑料；可换盘面应采用铁片作材料，双面印有符号或颜色；数字盘面应印有 0～10；色块盘面应有三种不同的颜色，每种颜色四块；空白盘面一面应使用白色无光塑料，应可用白板笔书写 | 套 | 1 | 70 | 77 | 70 | 77 |  | 44.57 | 中文量词互换：套 → 个（价格不变）；规格量程不符：询价400~400mm，候选400~400mm | 赛特尔25年.xls｜小学新课标数学｜第70行
Sheet1 | 57 | 空白骰子 | 1 | 未记录制造商 |  |  | 20523 | 应由塑料或其它较坚固的材料制成，形状为正方体，边长不小于10㎜，表面白色,角顶端圆滑。骰子的六个面为空白，每套数量2个。 | 套 | 25 | 1.5 | 1.65 | 37.5 | 41.25 |  | 41 | 规格量程不符：询价15~15mm，候选10~10mm；规格量程不符：询价15mm，候选10mm | 赛特尔25年.xls｜小学数学｜第33行
Sheet1 | 60 | 平面几何演示器 | 1 | 未记录制造商 |  |  |  | 演示角、平行线、三角形、直角三角形、四边形、对称、圆、正多边形等内容 | 套 | 1 | 160 | 176 | 160 | 176 |  | 51 |  | 赛特尔25年.xls｜初中新课标数学｜第13行
Sheet1 | 64 | 简单几何体投影演示器 | 29 | 未记录制造商 |  |  |  | 18 cm×18 cm，PVC 塑料和有机玻璃制作，需要相交的三维平面，长方体、圆柱、圆锥、圆管在各面的投影图 | 个 | 1 | 110 | 121 | 110 | 121 |  | 0 |  | 赛特尔25年.xls｜初中新课标数学｜第12行
Sheet1 | 67 | 勾股定理证明用图 | 2 | 未记录制造商 |  |  |  | 用几何图形面积证明直角三角形斜边的平方等于两条直角边平方之和，以及应用勾股定理证明平方和的多种方法，磁吸式 | 套 | 1 | 8 | 8.8 | 8 | 8.8 |  | 52.24 |  | 赛特尔25年.xls｜初中新课标数学｜第17行
Sheet1 | 68 | 几何图形 | 1 | 未记录制造商 |  |  | 20527 | 用ABS塑料制成。包括正方形、长方形、直角三角形、等边三角形、平行四边形、梯形、圆形各一个。正方形边长20㎜；长方形长40㎜，宽20㎜；直角三角形的最小边20㎜；等边三角形边长30㎜；平行四边形的长40㎜，高20㎜；梯形的上底20㎜，下底40㎜，高20㎜；圆形的直径20㎜。各种图形片的厚度不小于1.1㎜。 | 套 | 1 | 2.2 | 2.42 | 2.2 | 2.42 |  | 33.39 | 价格偏离同组中位数（¥18） | 赛特尔25年.xls｜小学数学｜第37行
Sheet1 | 72 | 计算器 | 1 | 未记录制造商 |  |  | 01011 | 函数型 | 个 | 45 | 14 | 15.4 | 630 | 693 |  | 57 |  | 赛特尔25年.xls｜初中物理｜第3行
Sheet1 | 73 | 打孔器 | 1 | 未记录制造商 |  |  | 02002 | 四件 | 套 | 4 | 6 | 6.6 | 24 | 26.4 |  | 57 |  | 赛特尔25年.xls｜初中物理｜第5行
Sheet1 | 74 | 打气筒 | 1 | 未记录制造商 |  |  | 02015 |  | 个 | 12 | 12 | 13.2 | 144 | 158.4 |  | 40.33 |  | 赛特尔25年.xls｜初中物理｜第11行
Sheet1 | 75 | 仪器车 | 1 | 未记录制造商 |  |  | 02020 | 600mm×400mm×800mm，白钢制 | 辆 | 2 | 175 | 192.5 | 350 | 385 |  | 74.85 |  | 赛特尔25年.xls｜高中物理｜第15行
Sheet1 | 76 | 生物显微镜 | 1 | 未记录制造商 |  |  | 02040 | ≥640倍 | 台 | 1 | 280 | 308 | 280 | 308 |  | 57 |  | 赛特尔25年.xls｜高中物理｜第18行
Sheet1 | 77 | 生物显微演示装置 | 1 | 未记录制造商 |  |  | 02043 | PAL制式，传感器尺寸：1/3"，像数：620×580，自动增益控制，AV视频输出接口，自动控制白平衡，放大倍数可达2800倍。 | 台 | 1 | 215 | 236.5 | 215 | 236.5 |  | 57 |  | 赛特尔25年.xls｜小学科学｜第8行
Sheet1 | 78 | 学生显微镜 | 1 | 未记录制造商 |  |  | 02045 | 200倍，单筒，金属制。显微镜由目镜、物镜、镜架、调焦手轮、镜身、载物台、反光镜及底座组成；具体规格：1.消色差物镜：16X;2.物镜工作距离：4.5mm；3.惠更斯目镜：12.5X；4.总放大倍数：200X；5.调焦范围：＞40mm，装有限位装置，能防止物镜碰击试样切片；6.载物台面积：90mmx100mm;7.反射镜直径：40mm | 台 | 26 | 120 | 132 | 3120 | 3432 |  | 19 | 规格尺寸不符：询价60×65mm，候选90×100mm；规格量程不符：询价60~65mm，候选90~100mm；规格量程不符：询价65mm，候选100mm；规格倍数不符：询价20×5，候选16× | 赛特尔25年.xls｜小学科学｜第9行
Sheet1 | 79 | 放大镜 | 1 | 未记录制造商 |  |  | 02051 | 手持式,30～40mm，5倍 | 个 | 50 | 2 | 2.2 | 100 | 110 |  | 41 | 规格量程不符：询价30~30mm，候选30~40mm；规格量程不符：询价30mm，候选40mm | 赛特尔25年.xls｜初中物理｜第16行
Sheet1 | 80 | 放大镜 | 1 | 未记录制造商 |  |  | 02051 | 手持式,30～40mm，5倍 | 个 | 50 | 2 | 2.2 | 100 | 110 |  | 49 | 规格量程不符：询价35~35mm，候选30~40mm | 赛特尔25年.xls｜初中物理｜第16行
Sheet1 | 81 | 天文望远镜 | 1 | 未记录制造商 |  |  | 02061 |  | 套 | 1 | 280 | 308 | 280 | 308 |  | 34.33 | 价格偏离同组中位数（¥55.5） | 赛特尔25年.xls｜初中物理｜第18行
Sheet1 | 82 | 酒精喷灯 | 1 | 未记录制造商 |  |  | 02075 | 坐式 | 个 | 1 | 48 | 52.8 | 48 | 52.8 |  | 51 | 价格偏离同组中位数（¥10） | 赛特尔25年.xls｜初中物理｜第19行
Sheet1 | 83 | 电加热器 | 1 | 未记录制造商 |  |  | 02077 | 密封式 | 个 | 1 | 65 | 71.5 | 65 | 71.5 |  | 54.3 | 中文量词互换：个 → 台（价格不变） | 赛特尔25年.xls｜初中化学｜第14行
Sheet1 | 84 | 听诊器 | 1 | 未记录制造商 |  |  | 02101 | 医用 | 个 | 6 | 17 | 18.7 | 102 | 112.2 |  | 57 |  | 赛特尔25年.xls｜初中物理｜第22行
Sheet1 | 85 | 水族箱 | 1 | 未记录制造商 |  |  | 02126 |  | 套 | 1 | 260 | 286 | 260 | 286 |  | 36.33 |  | 赛特尔25年.xls｜初中生物｜第29行
Sheet1 | 86 | 手持移动灯 | 1 | 未记录制造商 |  |  | 02128 | 可充电电筒，灯头有三个高亮LED灯 | 只 | 12 | 14 | 15.4 | 168 | 184.8 |  | 57 |  | 赛特尔25年.xls｜小学科学｜第20行
Sheet1 | 87 | 水槽 | 1 | 未记录制造商 |  |  |  | 透明塑料、树脂，长方形，带盖，带透气孔，长30cm×宽20cm×高15cm | 个 | 12 | 24 | 26.4 | 288 | 316.8 |  | 53 |  | 赛特尔25年.xls｜小学新课标科学｜第50行
Sheet1 | 88 | 方座支架 | 1 | 未记录制造商 |  |  | 03002 |  | 套 | 75 | 36 | 39.6 | 2700 | 2970 |  | 40.33 |  | 赛特尔25年.xls｜初中物理｜第28行
Sheet1 | 89 | 三脚架 | 1 | 未记录制造商 |  |  | 03006 |  | 个 | 26 | 5 | 5.5 | 130 | 143 |  | 40.33 |  | 赛特尔25年.xls｜初中物理｜第31行
Sheet1 | 90 | 试管架 | 1 | 未记录制造商 |  |  | 03008 | 木质或塑料制，8孔、8架。架身表面无毛刺、无裂痕、木材经脱脂干燥处理，表面涂有清漆。 | 个 | 26 | 6 | 6.6 | 156 | 171.6 |  | 51 | 价格偏离同组中位数（¥1.3） | 赛特尔25年.xls｜小学科学｜第24行
Sheet1 | 91 | 旋转架 | 1 | 未记录制造商 |  |  | 03013 |  | 套 | 4 | 5 | 5.5 | 20 | 22 |  | 40.33 |  | 赛特尔25年.xls｜初中物理｜第33行
Sheet1 | 92 | 百叶箱 | 1 | 未记录制造商 |  |  | 03022 | 460mm×290mm×537mm | 个 | 1 | 160 | 176 | 160 | 176 |  | 76.42 | 中文量词互换：个 → 套（价格不变） | 赛特尔25年.xls｜初中地理｜第9行
Sheet1 | 93 | 教学电源 | 1 | 未记录制造商 |  |  | 04004 | 交流 2V～12V,5A,每2V一档 ； 直流 1.5V～12V，2A，分为1.5V、3V、4.5V、6V、9V、12V,共六档；40A、8s自动关断 | 台 | 1 | 180 | 198 | 180 | 198 |  | 67.17 | 规格量程不符：询价2~2a，候选5~5a | 赛特尔25年.xls｜初中物理｜第35行
Sheet1 | 94 | 电池盒 | 1 | 未记录制造商 |  |  | 04010 | 4个一组，1号电池 | 组 | 24 | 4.4 | 4.84 | 105.6 | 116.16 |  | 52.72 | 中文量词互换：组 → 个（价格不变） | 赛特尔25年.xls｜高中物理｜第36行
Sheet1 | 95 | 直尺 | 1 | 未记录制造商 |  |  | 81358 |  | 把 | 24 | 5 | 5.5 | 120 | 132 |  | 37.63 | 中文量词互换：把 → 只（价格不变） | 赛特尔25年.xls｜高中通用技术｜第155行
Sheet1 | 96 | 软尺 | 1 | 未记录制造商 |  |  | 10007 | 最大量程2000mm,最小刻度1mm,纤维材质,尺身宽度大于15mm。 | 个 | 24 | 2 | 2.2 | 48 | 52.8 |  | 54.59 | 规格量程不符：询价2000~2000mm，候选2000~2000mm | 赛特尔25年.xls｜小学数学｜第4行
Sheet1 | 97 | 托盘天平 | 1 | 未记录制造商 |  |  | 11004 | 200g，0.2g | 台 | 1 | 30 | 33 | 30 | 33 |  | 51 | 规格量程不符：询价200~200g，候选200~200g | 赛特尔25年.xls｜初中物理｜第50行
Sheet1 | 98 | 托盘天平 | 1 | 未记录制造商 |  |  | 11005 | 500g，0.5g | 台 | 25 | 55 | 60.5 | 1375 | 1512.5 |  | 51 | 规格量程不符：询价500~500g，候选500~500g | 赛特尔25年.xls｜初中物理｜第51行
Sheet1 | 99 | 金属钩码 | 1 | 未记录制造商 |  |  | 11021 | 10g×1，20g×2，50g×2，200g×2 | 套 | 25 | 15 | 16.5 | 375 | 412.5 |  | 41 | 规格量程不符：询价50~50g，候选10~10g；规格量程不符：询价50g，候选200g | 赛特尔25年.xls｜初中物理｜第56行
Sheet1 | 100 | 电子停表 | 1 | 未记录制造商 |  |  | 12003 | 0.1s | 块 | 18 | 12 | 13.2 | 216 | 237.6 |  | 51 | 价格偏离同组中位数（¥175） | 赛特尔25年.xls｜初中物理｜第60行
Sheet1 | 101 | 温度计 | 1 | 未记录制造商 |  |  | 13001 | 红液，0℃～100℃ | 支 | 60 | 2 | 2.2 | 120 | 132 |  | 65.34 | 价格偏离同组中位数（¥10） | 赛特尔25年.xls｜初中物理｜第65行
Sheet1 | 102 | 温度计 | 1 | 未记录制造商 |  |  | 13001 | 红液，0℃～100℃ | 支 | 1 | 2 | 2.2 | 2 | 2.2 |  | 65.34 | 价格偏离同组中位数（¥10） | 赛特尔25年.xls｜初中物理｜第65行
Sheet1 | 103 | 体温计 | 1 | 未记录制造商 |  |  | 13010 | 水银，35℃～42℃ | 支 | 1 | 6 | 6.6 | 6 | 6.6 |  | 79 |  | 赛特尔25年.xls｜初中物理｜第70行
Sheet1 | 104 | 寒暑表 | 1 | 未记录制造商 |  |  | 13020 |  | 只 | 1 | 4 | 4.4 | 4 | 4.4 |  | 40.33 |  | 赛特尔25年.xls｜初中物理｜第73行
Sheet1 | 105 | 最高温度表 | 1 | 未记录制造商 |  |  | 13021 | 最高温度计玻璃管上刻有-16℃～+81℃的标志，刻度清晰，字迹清楚。不应有酒精柱中断现象。玻璃管表面平整光洁，无划痕、气泡、结石、条纹等现象 | 支 | 1 | 10 | 11 | 10 | 11 |  | 51 |  | 赛特尔25年.xls｜小学科学｜第41行
Sheet1 | 106 | 最低温度表 | 1 | 未记录制造商 |  |  | 13022 | 1. 最低温度计的毛细管内有一哑铃形游标。 2. 最低温度计玻璃管上刻有-52℃～+41℃的标志，刻度清晰，字迹清楚。不应有酒精柱中断现象。 3. 玻璃管表面平整光洁，温度计各部位无严重内应力集中现象 | 支 | 1 | 10 | 11 | 10 | 11 |  | 51 |  | 赛特尔25年.xls｜小学科学｜第42行
Sheet1 | 107 | 条形盒测力计 | 1 | 未记录制造商 |  |  | 14001 | 10N | 个 | 24 | 6 | 6.6 | 144 | 158.4 |  | 57 |  | 赛特尔25年.xls｜初中物理｜第74行
Sheet1 | 108 | 条形盒测力计 | 1 | 未记录制造商 |  |  | 14001 | 10N | 个 | 24 | 6 | 6.6 | 144 | 158.4 |  | 57 |  | 赛特尔25年.xls｜初中物理｜第74行
Sheet1 | 109 | 条形盒测力计 | 1 | 未记录制造商 |  |  | 14004 | 1N，分度值0.02N | 个 | 24 | 6 | 6.6 | 144 | 158.4 |  | 68.87 |  | 赛特尔25年.xls｜初中物理｜第77行
Sheet1 | 110 | 多用电表 | 1 | 未记录制造商 |  |  | 15011 | 不低于模拟式电表的交流5级，直流2.5级 | 只 | 1 | 68 | 74.8 | 68 | 74.8 |  | 54.3 | 中文量词互换：只 → 个（价格不变） | 赛特尔25年.xls｜初中物理｜第94行
Sheet1 | 111 | 干湿球温度计 | 1 | 未记录制造商 |  |  | 13023 | -36℃～+46℃ | 付 | 1 | 6 | 6.6 | 6 | 6.6 |  | 50.3 | 中文量词互换：付 → 个（价格不变） | 赛特尔25年.xls｜高中地理｜第24行
Sheet1 | 112 | 指南针 | 1 | 未记录制造商 |  |  | 16007 |  | 个 | 24 | 2 | 2.2 | 48 | 52.8 |  | 40.33 |  | 赛特尔25年.xls｜初中地理｜第21行
Sheet1 | 113 | 肺活量计 | 1 | 未记录制造商 |  |  | 16016 |  | 台 | 1 | 210 | 231 | 210 | 231 |  | 33.63 | 中文量词互换：台 → 套（价格不变） | 赛特尔25年.xls｜初中生物｜第42行
Sheet1 | 114 | 雨量器 | 1 | 未记录制造商 |  |  | 16022 | 包括雨量筒与量杯；雨量筒包括承水器、贮水瓶和外筒；承水口内径200mm | 套 | 24 | 200 | 220 | 4800 | 5280 |  | 75 | 规格量程不符：询价200~200mm，候选200~200mm | 赛特尔25年.xls｜高中地理｜第35行
Sheet1 | 115 | 便携式风速仪 | 1 | 未记录制造商 |  |  |  | 风速指标：风速测量范围：0m/s～30m/s；风速传感器启动风速：0.8m/s；可显示的风速参数：瞬时风速、平均风速、瞬时风级、平均风级、对应浪高；风向指标：风向测量范围0°~360°,16个方位；风向传感器启动风速1.0m/s，风向测量精度±1/2方位 | 台 | 1 | 58 | 63.8 | 58 | 63.8 |  | 33.27 | 价格偏离同组中位数（¥204） | 赛特尔25年.xls｜小学新课标科学｜第167行
Sheet1 | 116 | 斜面 | 1 | 未记录制造商 |  |  | 29001 | 斜面应包括一块木板和一只滑轮。木板长度为600㎜、宽度为100㎜、厚度不小于18㎜，且板面经脱脂干燥处理，无明显变形和裂纹。木板一侧面印有0～60㎝的刻度，最小分度值为1㎝。木板的“0”刻度一端应有一个高度不小于10㎜的限位块，宽度与木板的宽度相同。木板另一端装有一个滑轮，滑轮应旋转灵活，应能调节角度并固定。产品配有一根安装支杆,直径约7mm，长度不小于80mm，支杆能插入木板一侧的孔中并可安装在铁架台上。 | 个 | 26 | 14 | 15.4 | 364 | 400.4 |  | 38.3 | 中文量词互换：个 → 套（价格不变）；规格量程不符：询价100~350mm，候选600~600mm；规格量程不符：询价100mm，候选600mm；价格偏离同组中位数（¥68） | 赛特尔25年.xls｜小学科学｜第52行
Sheet1 | 117 | 压簧 | 1 | 未记录制造商 |  |  | 29002 | 由直径φ1.5㎜±0.2㎜的弹簧钢丝绕制而成。外径φ28㎜±1㎜，高度不小于50㎜，有效圈数不少于5圈。上下两端面平齐，表面镀铬。 | 套 | 26 | 3 | 3.3 | 78 | 85.8 |  | 41 | 规格量程不符：询价20~20mm，候选1.5~1.5mm；规格量程不符：询价20mm，候选50mm | 赛特尔25年.xls｜小学科学｜第54行
Sheet1 | 118 | 拉簧 | 1 | 未记录制造商 |  |  | 29003 | 由直径φ1㎜±0.2㎜的弹簧钢丝密绕而成。外径φ20㎜±1㎜，总长度不小于70㎜，有效圈数不少于35圈。上下两端为直径约φ20㎜整圆环，表面镀铬。 | 套 | 26 | 3 | 3.3 | 78 | 85.8 |  | 41 | 规格量程不符：询价20~20mm，候选1~1mm；规格量程不符：询价20mm，候选70mm | 赛特尔25年.xls｜小学科学｜第55行
Sheet1 | 119 | 沉浮块 | 1 | 未记录制造商 |  |  | 29004 | 同体积不同质量的圆柱体3个，外形尺寸φ40×25㎜，其中一个密度小于1g/cm3，一个约等于1g/cm3，一个大于1g/cm3；同质量不同体积的50g正方体3个，它们的棱长分别为42㎜、36.8㎜、33㎜；可改变质量的塑料鸡蛋壳1个，中部空，可以打开，椭圆外形约62×42㎜。 | 套 | 26 | 8 | 8.8 | 208 | 228.8 |  | 57 |  | 赛特尔25年.xls｜小学科学｜第56行
Sheet1 | 120 | 杠杆尺及支架 | 2 | 未记录制造商 |  |  | 29005 | 由底座、支杆、杠杆尺、支轴组成。底座塑料制成，尺寸：170×80×12mm，支杆高度220mm，上端有固定支轴的铜嵌件，杠杆尺180×22×3mm，两端有调平螺母，沿中间孔两边均匀分布5个孔，并标记有刻线及数字，支轴为注塑螺丝，杠杆尺在支轴上转动灵活。 | 个 | 26 | 6 | 6.6 | 156 | 171.6 |  | 49.22 | 规格尺寸不符：询价70×160mm，候选12×80×170mm；规格量程不符：询价70~160mm，候选12~170mm | 赛特尔25年.xls｜小学科学｜第57行
Sheet1 | 121 | 演示滑轮组 | 1 | 未记录制造商 |  |  | 21031 | 单2，三并2，三串2 | 组 | 26 | 18 | 19.8 | 468 | 514.8 |  | 54.3 | 中文量词互换：组 → 套（价格不变）；价格偏离同组中位数（¥115） | 赛特尔25年.xls｜初中物理｜第128行
Sheet1 | 122 | 轮轴及支架 | 1 | 未记录制造商 |  |  | 29007 | 由底座、支杆、轮轴、细线组成。底座外形不小于170×80mm，支杆长度不小于200mm，轮轴三种直径分别为80mm、40mm、20mm。各部件材质均为塑料制 | 套 | 26 | 5 | 5.5 | 130 | 143 |  | 49 | 规格量程不符：询价70~160mm，候选80~170mm；价格偏离同组中位数（¥20） | 赛特尔25年.xls｜小学科学｜第59行
Sheet1 | 123 | 齿轮组及支架 | 1 | 未记录制造商 |  |  | 29008 | 由底座、支杆、齿轮、手摇柄组成。底座外形不小于170×80mm，支杆长度不小于220mm，齿轮三个，齿数分别为42、28、14，直径分别约为80mm、55mm、30mm。三个齿轮的安装位置可以任意互换。各部件材质均为塑料制 | 套 | 1 | 5 | 5.5 | 5 | 5.5 |  | 55.3 | 规格量程不符：询价70~160mm，候选80~170mm；价格偏离同组中位数（¥36） | 赛特尔25年.xls｜小学科学｜第60行
Sheet1 | 124 | 弹簧片 | 1 | 未记录制造商 |  |  | 29009 | 弹簧钢片，长不小于150mm，宽不小于12mm，厚度不小于0.3mm。表面镀铬 | 套 | 24 | 2 | 2.2 | 48 | 52.8 |  | 43 | 规格量程不符：询价1~200mm，候选150~150mm；价格偏离同组中位数（¥38） | 赛特尔25年.xls｜小学科学｜第61行
Sheet1 | 125 | 小车 | 1 | 未记录制造商 |  |  | 29010 | 小车车身由塑料制成，表面光滑。车身长不小于100㎜，宽不小于60㎜。小车的质心线的前端装有一个挂钩，上面有放置钩码等重物的槽，槽的长宽不小于50㎜，深不小于15㎜。小车有四个金属制成的轮子，前后轮轴距大于60㎜，两轮距大于40㎜，车轮直径大于φ20㎜。小车轮子转动灵活。 | 个 | 48 | 9 | 9.9 | 432 | 475.2 |  | 41 | 规格量程不符：询价35~100mm，候选100~100mm；规格量程不符：询价35mm，候选100mm；价格偏离同组中位数（¥60） | 赛特尔25年.xls｜小学科学｜第62行
Sheet1 | 126 | 三球仪 | 1 | 未记录制造商 |  |  | 28007.0 | 由地球，太阳，插头，底座，月球，季节盘，固定螺帽，月相板，太平齿轮，变速箱组成。可用演示地球、月球和太阳的相对运动关系、昼夜的形成，日月交替，日蚀与月蚀等。 | 台 | 2 | 75 | 82.5 | 150 | 165 |  | 57 |  | 赛特尔25年.xls｜小学科学｜第63行
Sheet1 | 127 | 太阳高度测量器 | 1 | 未记录制造商 |  |  | 29011 | 1. 由铝制量角器、支撑架、测量架、重锤、底座等组成，能测量太阳在天体座标中的高度（角度）。 2. 量角器尺寸：φ100mm×0.5mm，有0-180°刻度线，最小刻度1°。 3. 测量架为“[”型，铝制，可绕中心旋转，测量架上端的吸光屏上的十字孔，与下端投影屛为十字线在同一直线上。 4. 底座直径φ83mm，装有调平螺丝，并使重锤能对准基尖。 5. 支撑架高度120mm，量角器、测量架和重锤安装在上面。 | 个 | 1 | 6 | 6.6 | 6 | 6.6 |  | 43 | 规格量程不符：询价80~80mm，候选0.5~100mm；价格偏离同组中位数（¥130） | 赛特尔25年.xls｜小学科学｜第64行
Sheet1 | 128 | 风的形成实验材料 | 1 | 未记录制造商 |  |  | 29012 | 由透明塑料制的风筒、金属制的风叶组件、蜡烛组成，风筒内径45mm，三只脚的高度为50mm，风筒与脚为一体式，总高度为220mm；风叶组件可安装在风筒上端，风叶的直径为36mm,风叶转动轻巧灵活。 | 套 | 1 | 11 | 12.1 | 11 | 12.1 |  | 35 | 规格量程不符：询价50~50mm，候选45~45mm；规格量程不符：询价100mm，候选220mm；价格偏离同组中位数（¥45） | 赛特尔25年.xls｜小学科学｜第65行
Sheet1 | 129 | 太阳能的应用材料 | 1 | 未记录制造商 |  |  | 29015 | 仪器由太阳能电池板、小电机插件组成 太阳能电池板：最大开路电压：约3.4V，最大短路电流：约50mA；小电机插件：工作电压：3V，工作电流：约30mA | 套 | 12 | 19 | 20.9 | 228 | 250.8 |  | 35 | 规格量程不符：询价45mm，候选50000mm；规格量程不符：询价45mm，候选50000mm | 赛特尔25年.xls｜小学科学｜第68行
Sheet1 | 130 | 音叉 | 1 | 未记录制造商 |  |  | 22001.0 | 256Hz | 套 | 1 | 21 | 23.1 | 21 | 23.1 |  | 54.3 | 中文量词互换：套 → 只（价格不变） | 赛特尔25年.xls｜初中物理｜第136行
Sheet1 | 131 | 音叉 | 1 | 未记录制造商 |  |  | 22001.0 | 256Hz | 套 | 24 | 21 | 23.1 | 504 | 554.4 |  | 57 |  | 赛特尔25年.xls｜初中物理｜第136行
Sheet1 | 132 | 小鼓 | 1 | 未记录制造商 |  |  | 29016 | 圆形，直径不小于150mm，高度不小于45mm，木制壳体，两面羊皮鼓面，带有挂带，二个小锤，每个小鼓应硬纸盒包装 | 个 | 16 | 20 | 22 | 320 | 352 |  | 49 | 规格量程不符：询价120~120mm，候选150~150mm | 赛特尔25年.xls｜小学科学｜第70行
Sheet1 | 133 | 热传导实验材料 | 1 | 未记录制造商 |  |  | 29018 | 由木片，金属片，塑料片，玻璃片，陶瓷片、棉花、石棉等材料组成，配有塑料盒体，其中金属片2片，木片、金属片、塑料片、玻璃片、陶瓷片长80mm，宽20mm，厚0.5-4mm. | 套 | 26 | 7 | 7.7 | 182 | 200.2 |  | 51 | 价格偏离同组中位数（¥40） | 赛特尔25年.xls｜小学科学｜第72行
Sheet1 | 134 | 物体热胀冷缩实验材料 | 1 | 未记录制造商 |  |  | 29019 | 由铜球、塑料球、实验环组成，铜球、塑料球直径不小于Ф19mm，铜球、塑料球、均应带有悬挂链及手柄，实验环与铜球，塑料球直径相配套，带有手柄，实验效果明显 | 套 | 16 | 9 | 9.9 | 144 | 158.4 |  | 32.49 | 价格偏离同组中位数（¥35） | 赛特尔25年.xls｜小学科学｜第73行
Sheet1 | 135 | 灯座及灯泡 | 1 | 未记录制造商 |  |  | 29020 | 由底板、接线柱，灯座组成。灯座为螺旋灯座，与E10小电珠配用。最高工作电压为36V，最大工作电流为2.5A。底座用黑色ABS塑料制成，表面平整光洁。外形尺寸约75×35×10mm，底座上有两个直径为4.5mm的安装孔，孔的中心距离为40±0.5mm。应有足够的强度。接线柱M4，行程不小于6mm。小灯泡旋入后，应接触良好可靠，不应有接触不良或短路。未旋入小灯泡时，两接线柱间电阻不小于100MΩ。未旋入小灯泡时，两接线柱间抗电强度为500V。附2.5V 0.3A小电珠1个。 | 个 | 26 | 2 | 2.2 | 52 | 57.2 |  | 43 | 规格尺寸不符：询价10×20×70mm，候选10×35×75mm；规格量程不符：询价10mm，候选100000mm；价格偏离同组中位数（¥0.65） | 赛特尔25年.xls｜小学科学｜第74行
Sheet1 | 136 | 开关 | 1 | 未记录制造商 |  |  | 29021 | 由底座，接线柱，闸刀，刀座，刀承和绝缘手柄组成。底座：黑色塑料，75mm×35mm×10mm 闸刀，刀座用δ=0.8mm磷铜片制，闸刀长50mm，宽8mm。开关接通，电阻不大于0.01Ω，开关断开电阻100MΩ,工作电压不超过36V，工作电流不超过6A，执行JY 0117-1991标准。抗电强度为500V，寿命不小于10000次。 | 个 | 26 | 2.5 | 2.75 | 65 | 71.5 |  | 41 | 规格尺寸不符：询价10×20×70mm，候选10×35×75mm；规格量程不符：询价10mm，候选100000mm | 赛特尔25年.xls｜小学科学｜第75行
Sheet1 | 137 | 物体导电性实验材料 | 1 | 未记录制造商 |  |  | 29022 | 由透明杯体、杯盖、电极，插座卡，发光二极管，电池盒及测试片（铜、铁、铝、塑料）组成。电池使用5#电池两节 | 套 | 12 | 11 | 12.1 | 132 | 145.2 |  | 51 | 价格偏离同组中位数（¥35） | 赛特尔25年.xls｜小学科学｜第76行
Sheet1 | 138 | 条形磁铁 | 1 | 未记录制造商 |  |  | 24001 | D-CG-LT-180 | 对 | 1 | 16 | 17.6 | 16 | 17.6 |  | 54.3 | 中文量词互换：对 → 套（价格不变） | 赛特尔25年.xls｜初中物理｜第187行
Sheet1 | 139 | 条形磁铁 | 1 | 未记录制造商 |  |  | 24001 | D-CG-LT-180 | 对 | 26 | 16 | 17.6 | 416 | 457.6 |  | 54.3 | 中文量词互换：对 → 套（价格不变） | 赛特尔25年.xls｜初中物理｜第187行
Sheet1 | 140 | 蹄形磁铁 | 1 | 未记录制造商 |  |  | 24002 | D-CG-LU-80 | 个 | 1 | 14 | 15.4 | 14 | 15.4 |  | 54.3 | 中文量词互换：个 → 套（价格不变） | 赛特尔25年.xls｜初中物理｜第188行
Sheet1 | 141 | 蹄形磁铁 | 1 | 未记录制造商 |  |  | 24002 | D-CG-LU-80 | 个 | 26 | 14 | 15.4 | 364 | 400.4 |  | 54.3 | 中文量词互换：个 → 套（价格不变） | 赛特尔25年.xls｜初中物理｜第188行
Sheet1 | 142 | 磁针 | 6 | 未记录制造商 |  |  |  | 2 支，针体 140 mm×8 mm，座 Φ 71 mm×112 mm，磁针体中间铆接铜轴承套，内嵌玻璃轴承，平均磁感应强度≥9 mT | 组 | 26 | 4 | 4.4 | 104 | 114.4 |  | 10.39 | 中文量词互换：组 → 套（价格不变）；规格量程不符：询价105~105mm，候选8~140mm；规格量程不符：询价140mm，候选9000mm | 赛特尔25年.xls｜初中新课标物理｜第331行
Sheet1 | 143 | 环形磁铁 | 2 | 未记录制造商 |  |  | 29030 | 铁氧体材料，环形，外径36mm，中心孔18mm。磁极方向为平面上下，应有明显的极性标记。N极为红色，S极为蓝色或白色。磁极表面磁感应强度应不小于0.05T。 | 套 | 12 | 2 | 2.2 | 24 | 26.4 |  | 43 | 规格量程不符：询价30~30mm，候选36~36mm；价格偏离同组中位数（¥13.5） | 赛特尔25年.xls｜小学科学｜第82行
Sheet1 | 144 | 电磁铁组装材料 | 2 | 未记录制造商 |  |  | 29031 | 由二个铁芯、二个线圈骨架、1米和2米导线各1根、小垫片10个组成，铁芯直径不小于8㎜。 | 套 | 12 | 7 | 7.7 | 84 | 92.4 |  | 41 | 规格量程不符：询价35~35mm，候选8~8mm；规格量程不符：询价35mm，候选2000mm；价格偏离同组中位数（¥26） | 赛特尔25年.xls｜小学科学｜第83行
Sheet1 | 145 | 电磁铁 | 1 | 未记录制造商 |  |  | 29032 | 由一个线圈、铁芯、小垫片组成。铁芯上端可悬挂，线圈有3个接线柱,中间为绕组抽头，线圈表面有明显的绕向标志。小垫片数量不少于100片。工作电压1.5～3V | 套 | 1 | 14 | 15.4 | 14 | 15.4 |  | 57 |  | 赛特尔25年.xls｜小学科学｜第84行
Sheet1 | 146 | 手摇发电机 | 1 | 未记录制造商 |  |  | 29033 | 产品供学生实验探究简单发电机的结构原理，由底座、转动线圈、U形磁铁、电刷机构、发光管显示、手摇传动机构组成。底座为塑料制品，尺寸为155x92x15mm；线圈长50mm、宽40mm，并带有换向转轴；U形磁铁高度95mm、宽74mm；电刷机构由电刷片、固定块、连接杆三部分，电刷片共2片，为镀镍的黄铜材质，尺寸为64x7x0.25mm；固定块共2个，为8x8x10mm,带有M4的丝孔；连接杆共2只，为Φ5x45mm的金属杆，表面作防锈处理。发电机的输出电压不小于DC1V，发光管为直径8mm红、黄发光管显示。传动机构为带手柄的主动轮、皮带、从动轮组成，主动轮的直径为70mm，皮带的直径为2mm，从动轮的直径为12mm。产品采用彩盒个只包装。 | 个 | 26 | 21 | 23.1 | 546 | 600.6 |  | 51 | 价格偏离同组中位数（¥95） | 赛特尔25年.xls｜小学科学｜第85行
Sheet1 | 147 | 小孔成像装置 | 1 | 未记录制造商 |  |  | 29035 | 由2个插座、小孔板、白屏、蜡烛组成。产品应有一个彩色包装盒。 | 套 | 26 | 5 | 5.5 | 130 | 143 |  | 57 | 价格偏离同组中位数（¥40） | 赛特尔25年.xls｜小学科学｜第87行
Sheet1 | 148 | 平面镜及支架 | 1 | 未记录制造商 |  |  | 29036 | 由二套平面镜、支座、支杆组成。平面镜直径50mm，支杆可调高度不小于30mm。支座为方形，底面尺寸为55×40㎜，中间立柱高大于40㎜，立柱中间有一个M4的注塑止紧螺丝。 | 套 | 12 | 7 | 7.7 | 84 | 92.4 |  | 41 | 规格量程不符：询价45~45mm，候选40~55mm；规格形状不符：询价圆形，候选方形 | 赛特尔25年.xls｜小学科学｜第88行
Sheet1 | 149 | 曲面镜及支架 | 1 | 未记录制造商 |  |  | 29037 | 由带镜框凸面镜和凹面镜各1个，支杆、底座各2件组成。凸、凹面镜镜片外径为50mm，凹面镜焦距为65mm±10mm，凸面镜焦距为-65mm±10mm。底座为方形，底面尺寸为55×40㎜，中间立柱高大于40㎜，立柱中间有一个M4的注塑止紧螺丝。底座应有足够的稳定度，不影响实验的操作。 | 套 | 12 | 9 | 9.9 | 108 | 118.8 |  | 41 | 规格量程不符：询价45~45mm，候选40~55mm；规格量程不符：询价45mm，候选65mm；价格偏离同组中位数（¥36） | 赛特尔25年.xls｜小学科学｜第89行
Sheet1 | 150 | 透镜、棱镜及支架 | 1 | 未记录制造商 |  |  | 29038 | 由带支座支架的凸透镜、凹透镜、三棱镜组成，透镜直径50㎜，三棱镜边长25㎜，长25㎜，底面尺寸为55×40㎜，中间立柱高大于40㎜，立柱中间有一个M4的注塑止紧螺丝。底座应有足够的稳定度，不影响实验的操作。 | 套 | 12 | 10 | 11 | 120 | 132 |  | 41 | 规格量程不符：询价25~25mm，候选40~55mm；规格量程不符：询价25mm，候选50mm | 赛特尔25年.xls｜小学科学｜第90行
Sheet1 | 151 | 昆虫观察盒 | 2 | 未记录制造商 |  |  | 29040 | 1. 盒体尺寸：75mm×75mm×70mm ，镜片直径50mm，放大倍数3×； 2. 镜片无明显气泡，条纹，结石及破边等缺陷，透明度良好； 3. 盒体用聚苯或其它透明材料制作,模具成形,应光滑、平整、透明、无毛刺、划痕、裂纹等缺陷； 4. 底座（盒子下底）应划分为均等的方格，盒体与盒盖配合良好，开启方便。 | 个 | 26 | 6 | 6.6 | 156 | 171.6 |  | 41 | 规格尺寸不符：询价86×86mm，候选70×75×75mm；规格量程不符：询价86~86mm，候选70~75mm；价格偏离同组中位数（¥22） | 赛特尔25年.xls｜小学科学｜第92行
Sheet1 | 152 | 动物饲养笼 | 1 | 未记录制造商 |  |  | 81106 |  | 套 | 1 | 60 | 66 | 60 | 66 |  | 28.3 | 中文量词互换：套 → 个（价格不变） | 赛特尔25年.xls｜初中生物｜第293行
Sheet1 | 153 | 塑料注射器 | 1 | 未记录制造商 |  |  | 29042 | 塑料，30mL，医用。 | 个 | 26 | 2 | 2.2 | 52 | 57.2 |  | 45.88 | 规格量程不符：询价30~30ml，候选30~30ml | 赛特尔25年.xls｜小学科学｜第94行
Sheet1 | 154 | 单摆 | 1 | 未记录制造商 |  |  | 22004 | 一个摆球 | 个 | 12 | 3 | 3.3 | 36 | 39.6 |  | 54.3 | 中文量词互换：个 → 套（价格不变）；价格偏离同组中位数（¥17） | 赛特尔25年.xls｜初中物理｜第139行
Sheet1 | 155 | 照相机模型 | 1 | 未记录制造商 |  |  | 39001 | 由ABS塑料壳体，镜筒、凸透镜、毛玻璃、白玻璃、三脚架组成，镜筒可伸缩调节，照相机尺寸为12.5*8cm,塑料壳体材质，上面的镜筒直径为4.5cm。三脚架为铝合金材料 | 套 | 16 | 35 | 38.5 | 560 | 616 |  | 49 | 规格尺寸不符：询价75×85×125mm，候选8×12.5mm | 赛特尔25年.xls｜小学科学｜第96行
Sheet1 | 156 | 儿童骨骼模型 | 1 | 未记录制造商 |  |  | 39051 | 产品由儿童骨骼模型、支杆、底座组成。产品应符合JY0001 教学仪器产品一般质量要求 | 台 | 1 | 75 | 82.5 | 75 | 82.5 |  | 57 |  | 赛特尔25年.xls｜小学科学｜第97行
Sheet1 | 157 | 儿童牙列模型 | 1 | 未记录制造商 |  |  | 39052 | 产品由牙列模型、支杆、底座组成。产品应符合JY0001 教学仪器产品一般质量要求 | 台 | 1 | 45 | 49.5 | 45 | 49.5 |  | 53 |  | 赛特尔25年.xls｜小学科学｜第98行
Sheet1 | 158 | 少年人体半身模型 | 2 | 未记录制造商 |  |  | 39053 | 材质：玻璃钢，高度650mm。 | 台 | 1 | 150 | 165 | 150 | 165 |  | 49 | 规格量程不符：询价500~500mm，候选650~650mm | 赛特尔25年.xls｜小学科学｜第99行
Sheet1 | 159 | 眼构造模型 | 1 | 未记录制造商 |  |  | 39054 | 用于观察眼球形态结构的教学与实验。产品结构应符合JY164－84《眼球解剖放大模型技术要求》的规定。模型材质和工艺要求：采用环保无毒的塑料注塑成型。 | 台 | 1 | 50 | 55 | 50 | 55 |  | 55 |  | 赛特尔25年.xls｜小学科学｜第100行
Sheet1 | 160 | 平面政区地球仪 | 1 | 未记录制造商 |  |  | 34001.0 | 政区，1∶40 000 000 | 个 | 2 | 60 | 66 | 120 | 132 |  | 57 |  | 赛特尔25年.xls｜小学科学｜第103行
Sheet1 | 161 | 平面地形地球仪 | 1 | 未记录制造商 |  |  | 34002.0 | 地形，1∶40 000 000 | 个 | 2 | 60 | 66 | 120 | 132 |  | 57 |  | 赛特尔25年.xls｜小学科学｜第104行
Sheet1 | 162 | 地球构造模型 | 2 | 未记录制造商 |  |  | 39152 | 模型由优质树脂材料制作，应牢固不变形。直径为：∮320mm，比例为：1：40000000。在立体地球仪的下半部沿赤道线东经45°至西经45°处切开剖面，可拆卸，显示：地壳、地幔、外地核、内地核，并标有距离：地壳17公里，地幔2900公里，外地核220公里。地球外部显示：七大洲、四大洋、赤道、南回归线、北回归线、南极圈、北极圈。产品应符合JY0001《教学仪器产品一般质量要求》。 | 件 | 2 | 125 | 137.5 | 250 | 275 |  | 47.03 | 规格量程不符：询价320~320mm，候选320~320mm | 赛特尔25年.xls｜小学科学｜第106行
Sheet1 | 163 | 司南模型 | 1 | 未记录制造商 |  |  | 39154 | 由地盘和磁性勺组成。地盘为240×240㎜玻璃框，有方位图，方位图上印有八卦、天干、地支和二十八宿。勺子为塑料制成，勺内嵌有高强磁性材料。地盘表面光滑，勺子在地盘上转动灵活。静止时勺尾指向南方。 | 台 | 2 | 45 | 49.5 | 90 | 99 |  | 47 | 规格量程不符：询价210~210mm，候选240~240mm | 赛特尔25年.xls｜小学科学｜第107行
Sheet1 | 164 | 月相变化演示器 | 1 | 未记录制造商 |  |  | 39156 | 模型能演示月亮圆缺的各种形状。产品设置的中心天体是地球，在地球的外围显示月球的公转轨道，并能演示出“新月—娥眉月—上弦月—凸月—满月—凸月—下弦月—娥眉月—新月”的月相周期性更造。机械结构和产品工艺应符合JY0001《教学仪器产品一般质量要求》。 | 件 | 3 | 100 | 110 | 300 | 330 |  | 53 |  | 赛特尔25年.xls｜小学科学｜第108行
Sheet1 | 165 | 植物种子传播方式标本 | 1 | 未记录制造商 |  |  | 43153 | 动物传播、弹力传播、风力传播、水力传播 | 盒 | 12 | 22 | 24.2 | 264 | 290.4 |  | 57 |  | 赛特尔25年.xls｜小学科学｜第116行
Sheet1 | 166 | 天然材料标本 | 1 | 未记录制造商 |  |  | 49001 | 木、棉花、石油、煤、矿石等 | 套 | 4 | 18 | 19.8 | 72 | 79.2 |  | 55 |  | 赛特尔25年.xls｜小学科学｜第117行
Sheet1 | 167 | 人造材料标本 | 1 | 未记录制造商 |  |  | 49002 | 金属、塑料、玻璃、陶瓷、纸、 布、密度板、水泥等 | 套 | 4 | 18 | 19.8 | 72 | 79.2 |  | 57.51 |  | 赛特尔25年.xls｜小学科学｜第118行
Sheet1 | 168 | 纺织品标本 | 1 | 未记录制造商 |  |  | 49003 | 由尼龙、棉布、涤棉、毛料、丝绸等样布组成。纺织品标本表面洁净，排列整齐，应注明类别。 | 套 | 4 | 18 | 19.8 | 72 | 79.2 |  | 57 |  | 赛特尔25年.xls｜小学科学｜第119行
Sheet1 | 169 | 各种纸样标本 | 1 | 未记录制造商 |  |  | 49004 | 由各种纸样装订成册，A6规格或64开大小 | 套 | 4 | 15 | 16.5 | 60 | 66 |  | 57 |  | 赛特尔25年.xls｜小学科学｜第120行
Sheet1 | 170 | 矿物标本 | 1 | 未记录制造商 |  |  | 49005 | 盒盖贴有与标本相对应的品名，标本分别为锡石、赤铁矿、铝土矿、黄铜矿、白云石、云母等。 | 套 | 12 | 18 | 19.8 | 216 | 237.6 |  | 53 |  | 赛特尔25年.xls｜小学科学｜第121行
Sheet1 | 171 | 岩石标本 | 1 | 未记录制造商 |  |  | 49006 | 盒盖贴有与标本相对应的品名，标本分别为玄武岩、花岗岩、安山岩、流纹岩、砂岩、页岩等 。 | 套 | 12 | 18 | 19.8 | 216 | 237.6 |  | 53 |  | 赛特尔25年.xls｜小学科学｜第122行
Sheet1 | 172 | 金属矿物标本 | 1 | 未记录制造商 |  |  | 49007 | 铜、铁、铝、钨、锡等 | 套 | 12 | 18 | 19.8 | 216 | 237.6 |  | 55 |  | 赛特尔25年.xls｜小学科学｜第123行
Sheet1 | 173 | 土壤标本 | 1 | 未记录制造商 |  |  | 44002 | 红壤、砖红壤、黑钙土、紫色土、水稻土等 | 套 | 12 | 25 | 27.5 | 300 | 330 |  | 60.91 |  | 赛特尔25年.xls｜高中地理｜第89行
Sheet1 | 174 | 矿物提炼物标本 | 1 | 未记录制造商 |  |  | 49009 | 盒盖贴有与标本相对应的品名，标本有石油、铁等。 | 套 | 12 | 25 | 27.5 | 300 | 330 |  | 57 |  | 赛特尔25年.xls｜小学科学｜第125行
Sheet1 | 175 | 植物根尖纵切 | 1 | 未记录制造商 |  |  | 43201 | 符合JY67-82《生物玻片标本通用技术条件》的规定。在100X和200X的显微镜下能清楚的看到其结构。 | 片 | 9 | 2 | 2.2 | 18 | 19.8 |  | 57 |  | 赛特尔25年.xls｜小学科学｜第126行
Sheet1 | 176 | 木本双子叶植物茎横切 | 1 | 未记录制造商 |  |  | 43206 | 符合JY67-82《生物玻片标本通用技术条件》的规定。在100X和200X的显微镜下能清楚的看到其结构。 | 片 | 9 | 2 | 2.2 | 18 | 19.8 |  | 57 |  | 赛特尔25年.xls｜小学科学｜第127行
Sheet1 | 177 | 草本植物茎横切 | 1 | 未记录制造商 |  |  | 43250 | 符合JY67-82《生物玻片标本通用技术条件》的规定。在100X和200X的显微镜下能清楚的看到其结构。 | 片 | 9 | 2 | 2.2 | 18 | 19.8 |  | 57 |  | 赛特尔25年.xls｜小学科学｜第128行
Sheet1 | 178 | 洋葱表皮装片 | 1 | 未记录制造商 |  |  | 43251 | 符合JY67-82《生物玻片标本通用技术条件》的规定。在100X和200X的显微镜下能清楚的看到其结构。 | 片 | 27 | 2 | 2.2 | 54 | 59.4 |  | 57 |  | 赛特尔25年.xls｜小学科学｜第129行
Sheet1 | 179 | 叶片横切 | 1 | 未记录制造商 |  |  | 43252 | 符合JY67-82《生物玻片标本通用技术条件》的规定。在100X和200X的显微镜下能清楚的看到其结构。 | 片 | 27 | 2 | 2.2 | 54 | 59.4 |  | 57 |  | 赛特尔25年.xls｜小学科学｜第130行
Sheet1 | 180 | 叶片气孔装片 | 1 | 未记录制造商 |  |  | 43253 | 符合JY67-82《生物玻片标本通用技术条件》的规定。在100X和200X的显微镜下能清楚的看到其结构。 | 片 | 9 | 2 | 2.2 | 18 | 19.8 |  | 57 |  | 赛特尔25年.xls｜小学科学｜第131行
Sheet1 | 181 | 动物表皮细胞装片 | 1 | 未记录制造商 |  |  | 43450 | 符合JY67-82《生物玻片标本通用技术条件》的规定。在100X和200X的显微镜下能清楚的看到其结构。 | 片 | 9 | 2 | 2.2 | 18 | 19.8 |  | 57 |  | 赛特尔25年.xls｜小学科学｜第132行
Sheet1 | 182 | 蛙卵细胞切片 | 1 | 未记录制造商 |  |  | 43451 | 符合JY67-82《生物玻片标本通用技术条件》的规定。在100X和200X的显微镜下能清楚的看到其结构。 | 片 | 9 | 2 | 2.2 | 18 | 19.8 |  | 57 |  | 赛特尔25年.xls｜小学科学｜第133行
Sheet1 | 183 | 骨细胞切片 | 1 | 未记录制造商 |  |  | 43550 | 符合JY67-82《生物玻片标本通用技术条件》的规定。在100X和200X的显微镜下能清楚的看到其结构。 | 片 | 9 | 2 | 2.2 | 18 | 19.8 |  | 57 |  | 赛特尔25年.xls｜小学科学｜第134行
Sheet1 | 184 | 口腔粘膜细胞装片 | 1 | 未记录制造商 |  |  | 43551 | 符合JY67-82《生物玻片标本通用技术条件》的规定。在100X和200X的显微镜下能清楚的看到其结构。 | 片 | 9 | 2 | 2.2 | 18 | 19.8 |  | 57 |  | 赛特尔25年.xls｜小学科学｜第135行
Sheet1 | 185 | 人血细胞装片 | 1 | 未记录制造商 |  |  | 43552 | 符合JY67-82《生物玻片标本通用技术条件》的规定。在100X和200X的显微镜下能清楚的看到其结构。 | 片 | 9 | 2 | 2.2 | 18 | 19.8 |  | 57 |  | 赛特尔25年.xls｜小学科学｜第136行
Sheet1 | 186 | 量筒 | 1 | 未记录制造商 |  |  | 60003.0 | 100ml | 个 | 26 | 7 | 7.7 | 182 | 200.2 |  | 37 | 规格量程不符：询价500~500ml，候选100~100ml；规格量程不符：询价500ml，候选100ml | 赛特尔25年.xls｜初中物理｜第287行
Sheet1 | 187 | 量杯 | 1 | 未记录制造商 |  |  | 60012.0 | 250ml | 个 | 16 | 11 | 12.1 | 176 | 193.6 |  | 51 | 规格量程不符：询价250~250ml，候选250~250ml | 赛特尔25年.xls｜初中物理｜第288行
Sheet1 | 188 | 试管 | 1 | 未记录制造商 |  |  | 61002.0 | Ф15mm×150mm | 支 | 24 | 0.7 | 0.77 | 16.8 | 18.48 |  | 77.94 |  | 赛特尔25年.xls｜初中物理｜第289行
Sheet1 | 189 | 试管 | 1 | 未记录制造商 |  |  | 61007.0 | Ф30mm×200mm | 支 | 24 | 2.5 | 2.75 | 60 | 66 |  | 61.92 | 规格尺寸不符：询价20×200mm，候选30×200mm | 赛特尔25年.xls｜初中物理｜第290行
Sheet1 | 190 | 烧杯 | 1 | 未记录制造商 |  |  | 61023.0 | 250ml | 个 | 26 | 5 | 5.5 | 130 | 143 |  | 37 | 规格量程不符：询价50~50ml，候选250~250ml；规格量程不符：询价50ml，候选250ml | 赛特尔25年.xls｜初中物理｜第291行
Sheet1 | 191 | 烧杯 | 1 | 未记录制造商 |  |  | 61023.0 | 250ml | 个 | 12 | 5 | 5.5 | 60 | 66 |  | 39 | 规格量程不符：询价100~100ml，候选250~250ml；规格量程不符：询价100ml，候选250ml | 赛特尔25年.xls｜初中物理｜第291行
Sheet1 | 192 | 烧杯 | 1 | 未记录制造商 |  |  | 61023.0 | 250ml | 个 | 12 | 5 | 5.5 | 60 | 66 |  | 51 | 规格量程不符：询价250~250ml，候选250~250ml | 赛特尔25年.xls｜初中物理｜第291行
Sheet1 | 193 | 烧杯 | 1 | 未记录制造商 |  |  | 61024.0 | 500ml | 个 | 12 | 7.5 | 8.25 | 90 | 99 |  | 51 | 规格量程不符：询价500~500ml，候选500~500ml | 赛特尔25年.xls｜初中物理｜第292行
Sheet1 | 194 | 烧瓶 | 10 | 未记录制造商 |  |  |  | 250 mL，平底 透明硼硅酸盐玻璃制，平底烧瓶放在平台上时，应直立不摇晃、不转动 | 个 | 24 | 9 | 9.9 | 216 | 237.6 |  | 50.37 | 规格量程不符：询价250~250ml，候选250~250ml；规格材质不符：询价高硼硅，候选硼硅 | 赛特尔25年.xls｜初中新课标化学｜第86行
Sheet1 | 195 | 锥形瓶 | 1 | 未记录制造商 |  |  | 61041 | 100mL | 个 | 12 | 7 | 7.7 | 84 | 92.4 |  | 51 | 规格量程不符：询价100~100ml，候选100~100ml | 赛特尔25年.xls｜小学科学｜第162行
Sheet1 | 196 | 酒精灯 | 1 | 未记录制造商 |  |  | 62001.0 | 150ml | 个 | 26 | 2.5 | 2.75 | 65 | 71.5 |  | 51 | 规格量程不符：询价150~150ml，候选150~150ml；价格偏离同组中位数（¥10） | 赛特尔25年.xls｜初中物理｜第295行
Sheet1 | 197 | 漏斗 | 2 | 未记录制造商 |  |  | 62031 | 60mm | 个 | 26 | 4 | 4.4 | 104 | 114.4 |  | 47 | 规格量程不符：询价60~60mm，候选60~60mm | 赛特尔25年.xls｜小学科学｜第164行
Sheet1 | 198 | Y形管 | 1 | 未记录制造商 |  |  | 62072 | φ7mm～8mm | 个 | 24 | 2 | 2.2 | 48 | 52.8 |  | 76.2 |  | 赛特尔25年.xls｜高中化学｜第223行
Sheet1 | 199 | 滴管 | 1 | 未记录制造商 |  |  | 62073 | 长不小于15cm，带红胶帽。 | 个 | 24 | 1 | 1.1 | 24 | 26.4 |  | 57 |  | 赛特尔25年.xls｜小学科学｜第166行
Sheet1 | 200 | 集气瓶 | 1 | 未记录制造商 |  |  | 63002.0 | 125mL | 个 | 26 | 3 | 3.3 | 78 | 85.8 |  | 51 | 规格量程不符：询价125~125ml，候选125~125ml | 赛特尔25年.xls｜初中化学｜第131行
Sheet1 | 201 | 镊子 | 1 | 未记录制造商 |  |  | 64005.0 | 标准 | 个 | 26 | 2.5 | 2.75 | 65 | 71.5 |  | 57 |  | 赛特尔25年.xls｜初中物理｜第300行
Sheet1 | 202 | 试管夹 | 1 | 未记录制造商 |  |  | 64006 | 木制或竹制，高强度弹簧制作。 | 个 | 26 | 1 | 1.1 | 26 | 28.6 |  | 57 |  | 赛特尔25年.xls｜小学科学｜第169行
Sheet1 | 203 | 陶土网 | 1 | 未记录制造商 |  |  |  | 金属网尺寸≥125mm×125mm，耐火材料为陶土，功能等同于石棉网 | 个 | 26 | 1.4 | 1.54 | 36.4 | 40.04 |  | 49 | 规格量程不符：询价120~120mm，候选125~125mm | 赛特尔25年.xls｜小学新课标科学｜第88行
Sheet1 | 204 | 燃烧匙 | 1 | 未记录制造商 |  |  | 64041 |  | 个 | 12 | 2 | 2.2 | 24 | 26.4 |  | 40.33 |  | 赛特尔25年.xls｜初中化学｜第164行
Sheet1 | 205 | 药匙 | 1 | 未记录制造商 |  |  | 64042 | 塑料，每套大中小三个。 | 个 | 12 | 1 | 1.1 | 12 | 13.2 |  | 57 |  | 赛特尔25年.xls｜小学科学｜第172行
Sheet1 | 206 | 玻璃管 | 1 | 未记录制造商 |  |  | 64052.0 | 标准 | 千克 | 1 | 12 | 13.2 | 12 | 13.2 |  | 49 | 规格材质不符：询价高硼硅，候选玻璃 | 赛特尔25年.xls｜初中物理｜第302行
Sheet1 | 207 | 玻璃棒 | 1 | 未记录制造商 |  |  | 64054 | φ5mm～φ6mm | 个 | 26 | 1.3 | 1.43 | 33.8 | 37.18 |  | 31 | 规格量程不符：询价6~6mm，候选5~5mm；规格量程不符：询价300mm，候选6mm；规格材质不符：询价高硼硅，候选玻璃；价格偏离同组中位数（¥12） | 赛特尔25年.xls｜小学科学｜第174行
Sheet1 | 208 | 橡胶管 | 1 | 未记录制造商 |  |  | 64062.0 | 标准 | 千克 | 1 | 28 | 30.8 | 28 | 30.8 |  | 51 |  | 赛特尔25年.xls｜初中生物｜第247行
Sheet1 | 209 | 橡胶塞 | 1 | 未记录制造商 |  |  | 64065 | 大小混装，每包500g | 千克 | 1 | 25 | 27.5 | 25 | 27.5 |  | 57 |  | 赛特尔25年.xls｜小学科学｜第176行
Sheet1 | 210 | 试管刷 | 1 | 未记录制造商 |  |  | 64071 | 优质猪鬃制作。 | 个 | 20 | 1 | 1.1 | 20 | 22 |  | 57 |  | 赛特尔25年.xls｜小学科学｜第177行
Sheet1 | 211 | 烧瓶刷 | 1 | 未记录制造商 |  |  | 64072 | 优质猪鬃制作。 | 个 | 2 | 1.5 | 1.65 | 3 | 3.3 |  | 55 | 价格偏离同组中位数（¥9） | 赛特尔25年.xls｜小学科学｜第178行
Sheet1 | 212 | 培养皿 | 1 | 未记录制造商 |  |  | 64085 | 100mm | 个 | 24 | 4.8 | 5.28 | 115.2 | 126.72 |  | 45 | 规格量程不符：询价100~100mm，候选100~100mm；价格偏离同组中位数（¥575） | 赛特尔25年.xls｜小学科学｜第179行
Sheet1 | 213 | 蒸发皿 | 1 | 未记录制造商 |  |  | 64088.0 | 60mm | 个 | 12 | 3 | 3.3 | 36 | 39.6 |  | 51 | 规格量程不符：询价60~60mm，候选60~60mm | 赛特尔25年.xls｜初中物理｜第304行
Sheet1 | 214 | 塑料量杯 | 1 | 未记录制造商 |  |  | 64097 | 500mL | 个 | 12 | 5 | 5.5 | 60 | 66 |  | 51 | 规格量程不符：询价500~500ml，候选500~500ml | 赛特尔25年.xls｜小学科学｜第181行
Sheet1 | 215 | 硫酸铝钾(明矾) | 1 | 未记录制造商 |  |  | 70088.0 | 工业 | 克 | 500 | 0.03 | 0.03 | 15 | 15 |  | 57 |  | 赛特尔25年.xls｜初中物理｜第307行
Sheet1 | 216 | pH广范围试纸 | 1 | 未记录制造商 |  |  | 72061 | 1～14 | 本 | 10 | 3 | 3.3 | 30 | 33 |  | 57 |  | 赛特尔25年.xls｜小学科学｜第184行
Sheet1 | 217 | 载玻片 | 1 | 未记录制造商 |  |  | 80302 | 长方形,盒装,50片/盒 | 盒 | 12 | 3 | 3.3 | 36 | 39.6 |  | 55 |  | 赛特尔25年.xls｜小学科学｜第189行
Sheet1 | 218 | 盖玻片 | 1 | 未记录制造商 |  |  | 80303 | 正方形,盒装,50片/盒 | 包 | 24 | 2 | 2.2 | 48 | 52.8 |  | 57 |  | 赛特尔25年.xls｜小学科学｜第190行
Sheet1 | 219 | 测电笔 | 1 | 未记录制造商 |  |  | 81001 | 氖泡式 | 支 | 12 | 4 | 4.4 | 48 | 52.8 |  | 54.3 | 中文量词互换：支 → 个（价格不变） | 赛特尔25年.xls｜高中物理｜第432行
Sheet1 | 220 | 一字螺丝刀 | 1 | 未记录制造商 |  |  | 81002 |  | 支 | 12 | 4 | 4.4 | 48 | 52.8 |  | 37.63 | 中文量词互换：支 → 个（价格不变） | 赛特尔25年.xls｜初中物理｜第347行
Sheet1 | 221 | 十字螺丝刀 | 1 | 未记录制造商 |  |  | 81003 |  | 支 | 12 | 4 | 4.4 | 48 | 52.8 |  | 37.63 | 中文量词互换：支 → 个（价格不变） | 赛特尔25年.xls｜初中物理｜第348行
Sheet1 | 222 | 尖嘴钳 | 1 | 未记录制造商 |  |  | 81004 | 150mm | 个 | 12 | 12 | 13.2 | 144 | 158.4 |  | 49 | 规格量程不符：询价160~160mm，候选150~150mm | 赛特尔25年.xls｜高中物理｜第435行
Sheet1 | 223 | 木工锯 | 1 | 未记录制造商 |  |  | 81008 | 带把手锯 | 个 | 12 | 15 | 16.5 | 180 | 198 |  | 57 |  | 赛特尔25年.xls｜高中物理｜第439行
Sheet1 | 224 | 钢手锯 | 1 | 未记录制造商 |  |  | 81012 | 碳钢制品，电镀 | 个 | 1 | 15 | 16.5 | 15 | 16.5 |  | 57 |  | 赛特尔25年.xls｜高中物理｜第443行
Sheet1 | 225 | 钢丝钳 | 1 | 未记录制造商 |  |  | 81014 |  | 把 | 12 | 12 | 13.2 | 144 | 158.4 |  | 37.63 | 中文量词互换：把 → 个（价格不变） | 赛特尔25年.xls｜初中物理｜第359行
Sheet1 | 226 | 手锤 | 1 | 未记录制造商 |  |  | 81015 |  | 把 | 1 | 12 | 13.2 | 12 | 13.2 |  | 37.63 | 中文量词互换：把 → 个（价格不变） | 赛特尔25年.xls｜初中物理｜第360行
Sheet1 | 227 | 活扳手 | 1 | 未记录制造商 |  |  | 81020 |  | 把 | 12 | 12 | 13.2 | 144 | 158.4 |  | 37.63 | 中文量词互换：把 → 个（价格不变） | 赛特尔25年.xls｜初中物理｜第365行
Sheet1 | 228 | 电烙铁 | 1 | 未记录制造商 |  |  | 81024 | 60W/20W | 支 | 4 | 40 | 44 | 160 | 176 |  | 45 | 规格量程不符：询价60~60w，候选60~60w | 赛特尔25年.xls｜初中物理｜第369行
Sheet1 | 229 | 手电钻 | 1 | 未记录制造商 |  |  | 81027 | φ1mm～φ13mm | 台 | 1 | 160 | 176 | 160 | 176 |  | 57 |  | 赛特尔25年.xls｜初中物理｜第372行
Sheet1 | 230 | 剪刀 | 1 | 未记录制造商 |  |  | 81032 | 2#，表面做防锈处理 | 把 | 12 | 7 | 7.7 | 84 | 92.4 |  | 54.3 | 中文量词互换：把 → 个（价格不变） | 赛特尔25年.xls｜小学数学｜第74行
Sheet1 | 231 | 小刀 | 1 | 未记录制造商 |  |  |  |  | 个 | 12 | 1 | 1.1 | 12 | 13.2 |  | 40.33 |  | 赛特尔25年.xls｜小学新课标科学｜第103行
Sheet1 | 232 | 塑料桶 | 1 | 未记录制造商 |  |  | 81202 | 直径大于17cm,高大于18cm | 个 | 12 | 6 | 6.6 | 72 | 79.2 |  | 57 |  | 赛特尔25年.xls｜小学科学｜第205行
Sheet1 | 233 | 手摇铃 | 1 | 未记录制造商 |  |  | 81203 | 金属壳体,木质手柄,铜质铃身长度不小于100mm，铃口直径不小于60mm | 个 | 1 | 15 | 16.5 | 15 | 16.5 |  | 39 | 规格量程不符：询价110~110mm，候选100~100mm；规格材质不符：询价塑料，候选铜；价格偏离同组中位数（¥80） | 赛特尔25年.xls｜小学科学｜第206行
Sheet1 | 234 | 手持筛子 | 1 | 未记录制造商 |  |  | 81204 | 不锈钢圈及丝网,直径不小于20cm,深不小于5cm | 个 | 12 | 11 | 12.1 | 132 | 145.2 |  | 37 | 规格量程不符：询价110mm，候选200mm；规格量程不符：询价110mm，候选200mm；规格材质不符：询价塑料，候选不锈钢 | 赛特尔25年.xls｜小学科学｜第207行
Sheet1 | 235 | 喷水壶 | 1 | 未记录制造商 |  |  | 81205 | 塑料制品,有手柄,喷嘴，容量2L | 个 | 1 | 11 | 12.1 | 11 | 12.1 |  | 41 | 规格量程不符：询价500ml，候选2000ml；规格量程不符：询价500ml，候选2000ml | 赛特尔25年.xls｜小学科学｜第208行
Sheet1 | 236 | 吹风机 | 1 | 未记录制造商 |  |  | 02017 | 用做小型气源，可稳定供给弹簧振子工作 | 个 | 1 | 150 | 165 | 150 | 165 |  | 51 | 价格偏离同组中位数（¥36） | 赛特尔25年.xls｜高中物理｜第14行
Sheet1 | 237 | 采集捕捞工具 | 1 | 未记录制造商 |  |  | 81207 | 标本夹、捕虫网、水网、小铁铲、枝剪等 | 个 | 12 | 40 | 44 | 480 | 528 |  | 54.3 | 中文量词互换：个 → 套（价格不变）；价格偏离同组中位数（¥150） | 赛特尔25年.xls｜小学科学｜第210行
Sheet1 | 238 | 榨汁器 | 1 | 未记录制造商 |  |  | 81208 | 杠杆式，塑料制品，规格26×9㎝，手动型可榨苹果等 | 个 | 12 | 17 | 18.7 | 204 | 224.4 |  | 57 | 价格偏离同组中位数（¥180） | 赛特尔25年.xls｜小学科学｜第211行
Sheet1 | 241 | 打孔器 | 1 | 未记录制造商 |  |  | 02002 | 四件 | 套 | 8 | 6 | 6.6 | 48 | 52.8 |  | 57 |  | 赛特尔25年.xls｜初中物理｜第5行
Sheet1 | 242 | 打孔夹板 | 1 | 未记录制造商 |  |  | 02003 |  | 个 | 1 | 6 | 6.6 | 6 | 6.6 |  | 40.33 |  | 赛特尔25年.xls｜初中化学｜第5行
Sheet1 | 243 | 打孔器刮刀 | 1 | 未记录制造商 |  |  | 02004 | 1．本产品由壳体及油石组成。2．壳体钢材制。壳体在磨刀时应夹紧打孔器，且打孔器正好与油石靠牢。3．油石为白刚玉料。4．打孔器刮刀装配牢固，无松动现象。 | 个 | 1 | 12 | 13.2 | 12 | 13.2 |  | 53 |  | 赛特尔25年.xls｜高中化学｜第8行
Sheet1 | 244 | 直联泵 | 1 | 未记录制造商 |  |  | 02011 | 单相 | 台 | 1 | 220 | 242 | 220 | 242 |  | 57 |  | 赛特尔25年.xls｜初中物理｜第7行
Sheet1 | 245 | 两用气筒 | 1 | 未记录制造商 |  |  | 02013 | 脚踏式或手持式 | 个 | 2 | 16 | 17.6 | 32 | 35.2 |  | 55 |  | 赛特尔25年.xls｜初中物理｜第9行
Sheet1 | 246 | 抽气盘 | 1 | 未记录制造商 |  |  | 02016 | 直径不小于180mm，附钟罩 | 套 | 1 | 85 | 93.5 | 85 | 93.5 |  | 45.59 | 规格量程不符：询价180~180mm，候选180~180mm | 赛特尔25年.xls｜高中物理｜第13行
Sheet1 | 247 | 仪器车 | 1 | 未记录制造商 |  |  | 02020 | 600mm×400mm×800mm，白钢制 | 辆 | 3 | 175 | 192.5 | 525 | 577.5 |  | 72.15 | 中文量词互换：辆 → 台（价格不变） | 赛特尔25年.xls｜高中物理｜第15行
Sheet1 | 248 | 水平尺 | 1 | 未记录制造商 |  |  | 81038 | 三水泡型，水平面工作长度160mm～250mm | 个 | 13 | 14 | 15.4 | 182 | 200.2 |  | 41 | 规格量程不符：询价20~580mm，候选160~250mm；规格量程不符：询价20mm，候选250mm；价格偏离同组中位数（¥74.5） | 赛特尔25年.xls｜高中物理｜第465行
Sheet1 | 249 | 充磁器 | 1 | 未记录制造商 |  |  | 02023 |  | 台 | 1 | 98 | 107.8 | 98 | 107.8 |  | 40.33 |  | 赛特尔25年.xls｜初中物理｜第15行
Sheet1 | 250 | 生物显微镜 | 1 | 未记录制造商 |  |  | 02040 | ≥640倍 | 台 | 2 | 280 | 308 | 560 | 616 |  | 57 |  | 赛特尔25年.xls｜高中物理｜第18行
Sheet1 | 251 | 生物显微镜 | 1 | 未记录制造商 |  |  | 02040 | ≥640倍 | 台 | 48 | 280 | 308 | 13440 | 14784 |  | 57 |  | 赛特尔25年.xls｜高中物理｜第18行
Sheet1 | 252 | 数码显微镜 | 1 | 未记录制造商 |  |  | 02042 | ≥80万像素， USB接口，相关图像处理软件 | 台 | 2 | 2400 | 2640 | 4800 | 5280 |  | 51 | 价格偏离同组中位数（¥280） | 赛特尔25年.xls｜初中生物｜第7行
Sheet1 | 253 | 双目立体显微镜 | 1 | 未记录制造商 |  |  | 02044 | 40倍 | 台 | 13 | 240 | 264 | 3120 | 3432 |  | 57 |  | 赛特尔25年.xls｜初中生物｜第9行
Sheet1 | 254 | 放大镜 | 1 | 未记录制造商 |  |  | 02051 | 手持式,30～40mm，5倍 | 个 | 50 | 2 | 2.2 | 100 | 110 |  | 41 | 规格量程不符：询价30~30mm，候选30~40mm；规格量程不符：询价30mm，候选40mm | 赛特尔25年.xls｜初中物理｜第16行
Sheet1 | 255 | 天文望远镜 | 1 | 未记录制造商 |  |  | 02061 |  | 套 | 2 | 280 | 308 | 560 | 616 |  | 34.33 | 价格偏离同组中位数（¥55.5） | 赛特尔25年.xls｜初中物理｜第18行
Sheet1 | 256 | 酒精喷灯 | 1 | 未记录制造商 |  |  | 02075 | 坐式 | 个 | 2 | 48 | 52.8 | 96 | 105.6 |  | 51 | 价格偏离同组中位数（¥10） | 赛特尔25年.xls｜初中物理｜第19行
Sheet1 | 257 | 电炉 | 1 | 未记录制造商 |  |  | 02076 | 密封式 | 个 | 1 | 65 | 71.5 | 65 | 71.5 |  | 54.3 | 中文量词互换：个 → 台（价格不变） | 赛特尔25年.xls｜初中生物｜第16行
Sheet1 | 258 | 蒸馏水器 | 1 | 未记录制造商 |  |  | 02081 | 5L | 台 | 1 | 520 | 572 | 520 | 572 |  | 59 |  | 赛特尔25年.xls｜高中化学｜第19行
Sheet1 | 259 | 恒温水浴锅 | 1 | 未记录制造商 |  |  |  | 水浴控温范围：室温+5 ℃～99.9 ℃，水温控制±0.5 ℃，不锈钢内胆，数字显示 | 台 | 1 | 300 | 330 | 300 | 330 |  | 54.3 | 中文量词互换：台 → 个（价格不变） | 赛特尔25年.xls｜初中新课标生物｜第16行
Sheet1 | 260 | 列管式烘干器 | 1 | 未记录制造商 |  |  | 02083 |  | 台 | 1 | 200 | 220 | 200 | 220 |  | 40.33 | 价格偏离同组中位数（¥750） | 赛特尔25年.xls｜初中化学｜第16行
Sheet1 | 261 | 听诊器 | 1 | 未记录制造商 |  |  | 02101 | 医用 | 个 | 6 | 17 | 18.7 | 102 | 112.2 |  | 57 |  | 赛特尔25年.xls｜初中物理｜第22行
Sheet1 | 262 | 注射器 | 1 | 未记录制造商 |  |  | 02103 | 100mL | 个 | 50 | 8 | 8.8 | 400 | 440 |  | 41 | 规格量程不符：询价10~10ml，候选100~100ml；规格量程不符：询价10ml，候选100ml；价格偏离同组中位数（¥2.4） | 赛特尔25年.xls｜初中物理｜第23行
Sheet1 | 263 | 注射器 | 1 | 未记录制造商 |  |  | 02103 | 100mL | 个 | 2 | 8 | 8.8 | 16 | 17.6 |  | 51 | 规格量程不符：询价100~100ml，候选100~100ml；价格偏离同组中位数（¥2.4） | 赛特尔25年.xls｜初中物理｜第23行
Sheet1 | 264 | 透明盛液筒 | 1 | 未记录制造商 |  |  | 02115 | φ100mm×300mm | 个 | 25 | 15 | 16.5 | 375 | 412.5 |  | 51 | 规格量程不符：询价20~30mm，候选100~300mm | 赛特尔25年.xls｜初中物理｜第24行
Sheet1 | 265 | 透明水槽(方形) | 1 | 未记录制造商 |  |  | 02116 | 250mm×180mm×100mm | 个 | 25 | 20 | 22 | 500 | 550 |  | 64.91 |  | 赛特尔25年.xls｜高中物理｜第23行
Sheet1 | 266 | 透明水槽(圆形) | 1 | 未记录制造商 |  |  |  | Φ 200 mm×100 mm，透明塑料制，透光率≥85％，壁厚≥2 mm | 个 | 25 | 12 | 13.2 | 300 | 330 |  | 24.76 | 规格量程不符：询价2~2mm，候选100~200mm；规格量程不符：询价2mm，候选200mm | 赛特尔25年.xls｜初中新课标物理｜第294行
Sheet1 | 267 | 整理箱 | 1 | 未记录制造商 |  |  | 02119 | 矮型，储存及分发药品用 | 个 | 10 | 45 | 49.5 | 450 | 495 |  | 57 |  | 赛特尔25年.xls｜初中生物｜第27行
Sheet1 | 268 | 塑料洗瓶 | 1 | 未记录制造商 |  |  | 02121 | 250mL | 个 | 4 | 4.5 | 4.95 | 18 | 19.8 |  | 49 | 规格量程不符：询价250~250ml，候选250~250ml | 赛特尔25年.xls｜初中化学｜第19行
Sheet1 | 269 | 试剂瓶托盘 | 1 | 未记录制造商 |  |  | 02122 | 1、材质为耐酸碱塑料注塑成型，化学稳定性好，防止化学药品的腐蚀；2、托盘质量应保证不易老化，变脆和开裂等；托盘底板厚度应满足承重要求； | 个 | 12 | 15 | 16.5 | 180 | 198 |  | 57 |  | 赛特尔25年.xls｜高中化学｜第30行
Sheet1 | 270 | 碘升华凝华管 | 1 | 未记录制造商 |  |  | 02125 | 密封式 | 个 | 26 | 4.5 | 4.95 | 117 | 128.7 |  | 57 |  | 赛特尔25年.xls｜初中物理｜第26行
Sheet1 | 272 | 物理支架 | 1 | 未记录制造商 |  |  | 03001 | 1、物理实验室通用仪器，可组装成垂直、平行、吊挂、夹持、放置等多种实验支架。2、有大小A型座各1个，立杆两支（500mm，Φ12mm ；700mm，Φ12mm各一支）平行夹1只，垂直夹2只，烧瓶夹1只，万向夹1只，台边夹1只，大铁环1个，圆托盘1个，吊钩2只，吊钩杆1个，绝缘杆1支。 | 套 | 2 | 90 | 99 | 180 | 198 |  | 61.05 |  | 赛特尔25年.xls｜高中物理｜第25行
Sheet1 | 273 | 方座支架 | 1 | 未记录制造商 |  |  | 03002 |  | 套 | 50 | 36 | 39.6 | 1800 | 1980 |  | 40.33 |  | 赛特尔25年.xls｜初中物理｜第28行
Sheet1 | 274 | 多功能实验支架 | 1 | 未记录制造商 |  |  | 03003 | 1、物理实验室通用仪器，可组装成垂直、平行、吊挂、夹持、放置等多种实验支架。2、有大小A型座各1个，立杆两支（500mm，Φ12mm ； 700mm，Φ12mm各一支）平行夹1只，垂直夹2只，烧瓶夹1只，万向夹1只，台边夹1只，大铁环1个，圆托盘1个，吊钩2只，吊钩杆1个，绝缘杆1支，滴定夹，漏斗架。 | 套 | 1 | 135 | 148.5 | 135 | 148.5 |  | 57 |  | 赛特尔25年.xls｜高中物理｜第27行
Sheet1 | 275 | 升降台 | 1 | 未记录制造商 |  |  |  | 不锈钢台面，上台面有效面积不小于 140 mm×140 mm，下台面有效面积不小于 160 mm×160 mm，厚度不低于 1 mm；升降范围 85 mm～235 mm，连续可调；上下台面的平面度误差应≤2 mm，升降过程中任一位置的平行度误差≤3 mm；额定载重量≥10 kg | 台 | 2 | 80 | 88 | 160 | 176 |  | 81.06 |  | 赛特尔25年.xls｜初中新课标物理｜第110行
Sheet1 | 276 | 万能夹 | 1 | 未记录制造商 |  |  | 03005 | 供中学化学实验中夹持特殊器械或不规则物品用，可与物理支架配套使用，夹持范围立体360度可调。 | 个 | 5 | 12 | 13.2 | 60 | 66 |  | 57 |  | 赛特尔25年.xls｜高中化学｜第37行
Sheet1 | 277 | 三脚架 | 1 | 未记录制造商 |  |  | 03006 |  | 个 | 50 | 5 | 5.5 | 250 | 275 |  | 40.33 |  | 赛特尔25年.xls｜初中物理｜第31行
Sheet1 | 278 | 泥三角 | 1 | 未记录制造商 |  |  | 03007 |  | 个 | 50 | 2.5 | 2.75 | 125 | 137.5 |  | 40.33 | 价格偏离同组中位数（¥10） | 赛特尔25年.xls｜初中物理｜第32行
Sheet1 | 279 | 试管架 | 1 | 未记录制造商 |  |  | 03008 | 木质或塑料制，8孔、8架。架身表面无毛刺、无裂痕、木材经脱脂干燥处理，表面涂有清漆。 | 个 | 75 | 6 | 6.6 | 450 | 495 |  | 51 | 价格偏离同组中位数（¥1.3） | 赛特尔25年.xls｜小学科学｜第24行
Sheet1 | 280 | 试管架 | 1 | 未记录制造商 |  |  | 03008 | 木质或塑料制，8孔、8架。架身表面无毛刺、无裂痕、木材经脱脂干燥处理，表面涂有清漆。 | 个 | 48 | 6 | 6.6 | 288 | 316.8 |  | 51 | 价格偏离同组中位数（¥1.3） | 赛特尔25年.xls｜小学科学｜第24行
Sheet1 | 281 | 漏斗架 | 1 | 未记录制造商 |  |  | 03009 |  | 个 | 1 | 11 | 12.1 | 11 | 12.1 |  | 40.33 |  | 赛特尔25年.xls｜初中化学｜第29行
Sheet1 | 282 | 滴定台 | 1 | 未记录制造商 |  |  | 03010 |  | 个 | 1 | 32 | 35.2 | 32 | 35.2 |  | 34.33 |  | 赛特尔25年.xls｜初中化学｜第30行
Sheet1 | 283 | 滴定夹 | 1 | 未记录制造商 |  |  | 03011 |  | 个 | 25 | 12 | 13.2 | 300 | 330 |  | 40.33 |  | 赛特尔25年.xls｜初中化学｜第31行
Sheet1 | 284 | 多用滴管架 | 1 | 未记录制造商 |  |  | 03012 |  | 个 | 25 | 5 | 5.5 | 125 | 137.5 |  | 40.33 |  | 赛特尔25年.xls｜初中化学｜第32行
Sheet1 | 285 | 百叶箱 | 1 | 未记录制造商 |  |  | 03022 | 460mm×290mm×537mm | 个 | 1 | 160 | 176 | 160 | 176 |  | 79.54 |  | 赛特尔25年.xls｜初中地理｜第9行
Sheet1 | 286 | 学生电源 | 1 | 未记录制造商 |  |  | 04001 | 直流1.5V～9V，1.5A,每1.5V一档 | 台 | 25 | 68 | 74.8 | 1700 | 1870 |  | 61.8 | 规格量程不符：询价1.5~1.5a，候选1.5~1.5a | 赛特尔25年.xls｜初中物理｜第34行
Sheet1 | 287 | 教学电源 | 1 | 未记录制造商 |  |  | 04004 | 交流 2V～12V,5A,每2V一档 ； 直流 1.5V～12V，2A，分为1.5V、3V、4.5V、6V、9V、12V,共六档；40A、8s自动关断 | 台 | 1 | 180 | 198 | 180 | 198 |  | 63.29 | 规格量程不符：询价5~5a，候选5~5a | 赛特尔25年.xls｜初中物理｜第35行
Sheet1 | 288 | 电池盒 | 1 | 未记录制造商 |  |  | 04010 | 可串并联 | 组 | 100 | 4 | 4.4 | 400 | 440 |  | 52.3 | 中文量词互换：组 → 个（价格不变）；价格偏离同组中位数（¥13） | 赛特尔25年.xls｜初中物理｜第39行
Sheet1 | 289 | 演示直尺 | 1 | 未记录制造商 |  |  | 10001 | 1000mm | 只 | 2 | 6 | 6.6 | 12 | 13.2 |  | 42 | 规格变体不符：询价要求数显/数字式，候选非数显；规格量程不符：询价1000~1000mm，候选1000~1000mm；价格偏离同组中位数（¥300） | 赛特尔25年.xls｜初中物理｜第41行
Sheet1 | 290 | 直尺 | 1 | 未记录制造商 |  |  | 81358 |  | 把 | 25 | 5 | 5.5 | 125 | 137.5 |  | 37.63 | 中文量词互换：把 → 只（价格不变） | 赛特尔25年.xls｜高中通用技术｜第155行
Sheet1 | 291 | 钢直尺 | 1 | 未记录制造商 |  |  |  | 300 mm，1 mm 0 mm～50 mm 分度值 0.5 mm，其余分度值为 1 mm；材料为1Cr18Ni9、1Cr13 或其他类似性能材料，硬度应不低于342HV；刻度面平面度误差应≤0.25 mm，允许误差应≤±0.15 mm；需有计量器具制造许可证标志 | 把 | 25 | 6 | 6.6 | 150 | 165 |  | 73.55 | 中文量词互换：把 → 只（价格不变） | 赛特尔25年.xls｜初中新课标物理｜第160行
Sheet1 | 292 | 钢卷尺 | 1 | 未记录制造商 |  |  | 10005 | 2m | 盒 | 24 | 2.5 | 2.75 | 60 | 66 |  | 59 |  | 赛特尔25年.xls｜高中地理｜第16行
Sheet1 | 293 | 纤维卷尺 | 1 | 未记录制造商 |  |  |  | 摇卷盒式，量程0m～30m，分度值1cm，尺带宽度20mm，有“CMC”标志，刻度清晰，边缘平直、材料环保、耐磨损 | 盒 | 3 | 14 | 15.4 | 42 | 46.2 |  | 43.52 | 规格变体不符：询价要求数显/数字式，候选非数显；规格量程不符：询价20~20mm，候选20~20mm | 赛特尔25年.xls｜小学新课标科学｜第18行
Sheet1 | 294 | 游标卡尺 | 1 | 未记录制造商 |  |  |  | 量程0mm～150mm，分度值0.02mm；尺框、微动装置沿尺身移动平稳、无卡滞和松动现象，用制动螺钉能准确、可靠的固定在尺身上；带深度尺 | 把 | 3 | 30 | 33 | 90 | 99 |  | 70.76 |  | 赛特尔25年.xls｜小学新课标科学｜第19行
Sheet1 | 295 | 外径千分尺(螺旋测微器) | 1 | 未记录制造商 |  |  |  | 量程 0 mm～25 mm，分度值 0.01 mm；螺杆和螺母全量程范围内充分啮合，配合良好，无明显卡滞和轴向窜动，螺杆与轴套配合良好，无明显径向摆动，锁紧装置能有效锁紧测微装置 | 只 | 3 | 30 | 33 | 90 | 99 |  | 80.89 |  | 赛特尔25年.xls｜初中新课标物理｜第165行
Sheet1 | 296 | 测微尺 | 1 | 未记录制造商 |  |  | 10015.0 | 显微镜用，台式 | 个 | 8 | 20 | 22 | 160 | 176 |  | 57 |  | 赛特尔25年.xls｜初中生物｜第34行
Sheet1 | 297 | 托盘天平 | 1 | 未记录制造商 |  |  | 11004 | 200g，0.2g | 台 | 50 | 30 | 33 | 1500 | 1650 |  | 51 | 规格量程不符：询价200~200g，候选200~200g | 赛特尔25年.xls｜初中物理｜第50行
Sheet1 | 298 | 托盘天平 | 1 | 未记录制造商 |  |  | 11004 | 200g，0.2g | 台 | 25 | 30 | 33 | 750 | 825 |  | 41 | 规格量程不符：询价100~100g，候选200~200g；规格量程不符：询价100g，候选200g | 赛特尔25年.xls｜初中物理｜第50行
Sheet1 | 299 | 托盘天平 | 1 | 未记录制造商 |  |  | 11005 | 500g，0.5g | 台 | 2 | 55 | 60.5 | 110 | 121 |  | 51 | 规格量程不符：询价500~500g，候选500~500g | 赛特尔25年.xls｜初中物理｜第51行
Sheet1 | 300 | 电子天平 | 1 | 未记录制造商 |  |  | 11010 | 100g，0.001g | 台 | 1 | 350 | 385 | 350 | 385 |  | 48.26 | 规格量程不符：询价100~100g，候选100~100g；价格偏离同组中位数（¥72.5） | 赛特尔25年.xls｜初中物理｜第52行
Sheet1 | 301 | 电子天平 | 1 | 未记录制造商 |  |  | 11010 | 100g，0.001g | 台 | 1 | 350 | 385 | 350 | 385 |  | 35 | 规格量程不符：询价400~400g，候选100~100g；规格量程不符：询价400g，候选100g；价格偏离同组中位数（¥72.5） | 赛特尔25年.xls｜初中物理｜第52行
Sheet1 | 302 | 案秤 | 1 | 未记录制造商 |  |  | 11018 | 10kg，10g | 台 | 1 | 180 | 198 | 180 | 198 |  | 51 | 规格量程不符：询价10~10g，候选10~10g | 赛特尔25年.xls｜初中物理｜第54行
Sheet1 | 303 | 弹簧度盘秤 | 1 | 未记录制造商 |  |  | 11020 | 8kg，8g | 台 | 1 | 95 | 104.5 | 95 | 104.5 |  | 51 | 规格量程不符：询价8~8g，候选8~8g；价格偏离同组中位数（¥28） | 赛特尔25年.xls｜初中物理｜第55行
Sheet1 | 304 | 金属钩码 | 1 | 未记录制造商 |  |  | 11021 | 10g×1，20g×2，50g×2，200g×2 | 套 | 25 | 15 | 16.5 | 375 | 412.5 |  | 59.51 | 规格量程不符：询价10~10g，候选10~10g | 赛特尔25年.xls｜初中物理｜第56行
Sheet1 | 305 | 金属槽码 | 1 | 未记录制造商 |  |  | 11022 | 10g×1，20g×2，50g×2，200g×1，附10g金属槽码盘 | 套 | 25 | 18 | 19.8 | 450 | 495 |  | 62.62 | 规格量程不符：询价10~10g，候选10~10g | 赛特尔25年.xls｜初中物理｜第57行
Sheet1 | 306 | 机械停表 | 1 | 未记录制造商 |  |  | 12001 | 0.1s | 块 | 15 | 245 | 269.5 | 3675 | 4042.5 |  | 51 | 价格偏离同组中位数（¥65） | 赛特尔25年.xls｜初中物理｜第58行
Sheet1 | 307 | 电子停表 | 1 | 未记录制造商 |  |  | 12003 | 0.1s | 块 | 25 | 12 | 13.2 | 300 | 330 |  | 51 | 价格偏离同组中位数（¥175） | 赛特尔25年.xls｜初中物理｜第60行
Sheet1 | 308 | 沙漏 | 1 | 未记录制造商 |  |  | 12011 |  | 个 | 1 | 25 | 27.5 | 25 | 27.5 |  | 40.33 |  | 赛特尔25年.xls｜初中物理｜第63行
Sheet1 | 309 | 温度计 | 1 | 未记录制造商 |  |  | 13001 | 红液，0℃～100℃ | 支 | 100 | 2 | 2.2 | 200 | 220 |  | 71.28 | 价格偏离同组中位数（¥10） | 赛特尔25年.xls｜初中物理｜第65行
Sheet1 | 310 | 温度计 | 1 | 未记录制造商 |  |  | 13003 | 水银，0℃～200℃ | 支 | 5 | 3 | 3.3 | 15 | 16.5 |  | 70.05 | 价格偏离同组中位数（¥10） | 赛特尔25年.xls｜初中物理｜第66行
Sheet1 | 311 | 演示温度计 | 1 | 未记录制造商 |  |  | 13004 |  | 只 | 2 | 21 | 23.1 | 42 | 46.2 |  | 31.63 | 中文量词互换：只 → 台（价格不变）；价格偏离同组中位数（¥67.5） | 赛特尔25年.xls｜初中物理｜第67行
Sheet1 | 312 | 双金属片温度计 | 1 | 未记录制造商 |  |  | 13006 |  | 个 | 1 | 12 | 13.2 | 12 | 13.2 |  | 34.33 |  | 赛特尔25年.xls｜初中物理｜第69行
Sheet1 | 313 | 体温计 | 1 | 未记录制造商 |  |  | 13010 | 水银，35℃～42℃ | 支 | 13 | 6 | 6.6 | 78 | 85.8 |  | 70.97 |  | 赛特尔25年.xls｜初中物理｜第70行
Sheet1 | 314 | 最高温度表 | 1 | 未记录制造商 |  |  | 13021 | 最高温度计玻璃管上刻有-16℃～+81℃的标志，刻度清晰，字迹清楚。不应有酒精柱中断现象。玻璃管表面平整光洁，无划痕、气泡、结石、条纹等现象 | 支 | 1 | 10 | 11 | 10 | 11 |  | 51 |  | 赛特尔25年.xls｜小学科学｜第41行
Sheet1 | 315 | 最低温度表 | 1 | 未记录制造商 |  |  | 13022 | 1. 最低温度计的毛细管内有一哑铃形游标。 2. 最低温度计玻璃管上刻有-52℃～+41℃的标志，刻度清晰，字迹清楚。不应有酒精柱中断现象。 3. 玻璃管表面平整光洁，温度计各部位无严重内应力集中现象 | 支 | 1 | 10 | 11 | 10 | 11 |  | 51 |  | 赛特尔25年.xls｜小学科学｜第42行
Sheet1 | 316 | 干湿球温度计 | 1 | 未记录制造商 |  |  | 13023 | -36℃～+46℃ | 付 | 30 | 6 | 6.6 | 180 | 198 |  | 53 |  | 赛特尔25年.xls｜高中地理｜第24行
Sheet1 | 317 | 条形盒测力计 | 1 | 未记录制造商 |  |  | 14001 | 10N | 个 | 25 | 6 | 6.6 | 150 | 165 |  | 57 |  | 赛特尔25年.xls｜初中物理｜第74行
Sheet1 | 318 | 条形盒测力计 | 1 | 未记录制造商 |  |  | 14001 | 10N | 个 | 5 | 6 | 6.6 | 30 | 33 |  | 57 |  | 赛特尔25年.xls｜初中物理｜第74行
Sheet1 | 319 | 条形盒测力计 | 1 | 未记录制造商 |  |  | 14001 | 10N | 个 | 25 | 6 | 6.6 | 150 | 165 |  | 57 |  | 赛特尔25年.xls｜初中物理｜第74行
Sheet1 | 320 | 条形盒测力计 | 1 | 未记录制造商 |  |  | 14004 | 1N，分度值0.02N | 个 | 25 | 6 | 6.6 | 150 | 165 |  | 61 |  | 赛特尔25年.xls｜初中物理｜第77行
Sheet1 | 321 | 圆筒测力计 | 1 | 未记录制造商 |  |  | 14005 | 5N | 个 | 2 | 6 | 6.6 | 12 | 13.2 |  | 57 |  | 赛特尔25年.xls｜初中物理｜第78行
Sheet1 | 322 | 圆筒测力计 | 1 | 未记录制造商 |  |  | 14006 | 1N，分度值0.02N | 个 | 2 | 6 | 6.6 | 12 | 13.2 |  | 60.24 |  | 赛特尔25年.xls｜初中物理｜第79行
Sheet1 | 323 | 平板测力计 | 1 | 未记录制造商 |  |  | 14008 | 5N | 个 | 25 | 3.5 | 3.85 | 87.5 | 96.25 |  | 53 |  | 赛特尔25年.xls｜初中物理｜第80行
Sheet1 | 324 | 演示测力计 | 1 | 未记录制造商 |  |  | 14011 | 0N～2N | 个 | 1 | 15 | 16.5 | 15 | 16.5 |  | 51 | 价格偏离同组中位数（¥90） | 赛特尔25年.xls｜初中物理｜第82行
Sheet1 | 325 | 拉压测力计 | 1 | 未记录制造商 |  |  | 14012 |  | 个 | 2 | 20 | 22 | 40 | 44 |  | 34.33 | 价格偏离同组中位数（¥6） | 赛特尔25年.xls｜初中物理｜第83行
Sheet1 | 326 | 演示电表 | 1 | 未记录制造商 |  |  | 15001 | 直流电压、电流，检流；2.5级 | 只 | 3 | 95 | 104.5 | 285 | 313.5 |  | 55 |  | 赛特尔25年.xls｜初中物理｜第87行
Sheet1 | 327 | 数字演示电表 | 1 | 未记录制造商 |  |  | 15002 | 直流电压、电流，检流；四位半 | 只 | 3 | 650 | 715 | 1950 | 2145 |  | 51 |  | 赛特尔25年.xls｜初中物理｜第88行
Sheet1 | 328 | 绝缘电阻表 | 1 | 未记录制造商 |  |  | 15007 | 500V | 只 | 1 | 170 | 187 | 170 | 187 |  | 43 | 规格量程不符：询价500~500v，候选500~500v；价格偏离同组中位数（¥45） | 赛特尔25年.xls｜初中物理｜第90行
Sheet1 | 329 | 直流电流表 | 1 | 未记录制造商 |  |  | 15008 | 2.5级，200μA | 只 | 75 | 20 | 22 | 1500 | 1650 |  | 57 |  | 赛特尔25年.xls｜高中物理｜第92行
Sheet1 | 330 | 直流电压表 | 1 | 未记录制造商 |  |  | 15009 | 2.5级，3V，15V | 只 | 75 | 17 | 18.7 | 1275 | 1402.5 |  | 60.83 | 规格量程不符：询价3~3v，候选3~3v；价格偏离同组中位数（¥55） | 赛特尔25年.xls｜初中物理｜第92行
Sheet1 | 331 | 灵敏电流计 | 1 | 未记录制造商 |  |  | 15010 | ±300μA | 只 | 25 | 17 | 18.7 | 425 | 467.5 |  | 57 |  | 赛特尔25年.xls｜初中物理｜第93行
Sheet1 | 332 | 多用电表 | 1 | 未记录制造商 |  |  | 15011 | 不低于模拟式电表的交流5级，直流2.5级 | 只 | 2 | 68 | 74.8 | 136 | 149.6 |  | 57 |  | 赛特尔25年.xls｜初中物理｜第94行
Sheet1 | 333 | 数字多用电表 | 28 | 未记录制造商 |  |  | 15013 | 2.5级，3V，15V | 只 | 1 | 24 | 26.4 | 24 | 26.4 |  | 0 |  | 赛特尔25年.xls｜初中物理｜第96行
Sheet1 | 334 | 教学示波器 | 1 | 未记录制造商 |  |  | 15020 | 2MHz | 台 | 1 | 1250 | 1375 | 1250 | 1375 |  | 40.3 | 中文量词互换：台 → 只（价格不变）；规格变体不符：询价为四位半/数字显示精度，候选无对应精度描述；规格量程不符：询价200000mm，候选2000mm | 赛特尔25年.xls｜初中物理｜第98行
Sheet1 | 335 | 密度计 | 1 | 未记录制造商 |  |  | 16001 | 密度＞1 | 支 | 3 | 2.5 | 2.75 | 7.5 | 8.25 |  | 57 |  | 赛特尔25年.xls｜初中物理｜第100行
Sheet1 | 336 | 密度计 | 1 | 未记录制造商 |  |  | 16001 | 密度＞1 | 支 | 3 | 2.5 | 2.75 | 7.5 | 8.25 |  | 57 |  | 赛特尔25年.xls｜初中物理｜第100行
Sheet1 | 337 | 指南针 | 1 | 未记录制造商 |  |  | 16007 |  | 个 | 25 | 2 | 2.2 | 50 | 55 |  | 40.33 |  | 赛特尔25年.xls｜初中地理｜第21行
Sheet1 | 338 | 空盒气压表 | 1 | 未记录制造商 |  |  | 16009 | 800hPa～1060hPa，1hPa；误差≤±2.0hPa | 台 | 1 | 160 | 176 | 160 | 176 |  | 59.45 |  | 赛特尔25年.xls｜高中物理｜第112行
Sheet1 | 339 | 血压计 | 1 | 未记录制造商 |  |  | 16015 | 汞柱式 | 个 | 1 | 110 | 121 | 110 | 121 |  | 52.3 | 中文量词互换：个 → 台（价格不变） | 赛特尔25年.xls｜初中生物｜第41行
Sheet1 | 340 | 圆柱体组 | 1 | 未记录制造商 |  |  | 21001 | 铜，铁，铝 | 套 | 25 | 12 | 13.2 | 300 | 330 |  | 57 |  | 赛特尔25年.xls｜初中物理｜第105行
Sheet1 | 341 | 立方体组 | 1 | 未记录制造商 |  |  | 21002 | 铜，铁，铝，木材 | 套 | 25 | 22 | 24.2 | 550 | 605 |  | 53 |  | 赛特尔25年.xls｜初中物理｜第106行
Sheet1 | 342 | 运动和力实验器 | 1 | 未记录制造商 |  |  | 21003 | 长、短斜面，小车，小球2个，硬盒，毛巾，布 | 套 | 25 | 45 | 49.5 | 1125 | 1237.5 |  | 51 |  | 赛特尔25年.xls｜初中物理｜第107行
Sheet1 | 343 | 惯性演示器 | 1 | 未记录制造商 |  |  | 21004 | 1.用于演示物体的惯性教学，观察的物体 能收回，成功率不小于 98%； 2.金属片材应倒边倒角。 | 套 | 1 | 10 | 11 | 10 | 11 |  | 51 | 价格偏离同组中位数（¥100） | 赛特尔25年.xls｜高中物理｜第117行
Sheet1 | 344 | 摩擦计 | 1 | 未记录制造商 |  |  | 21005 | 由木制摩擦板和摩擦块组成。摩擦板外形尺寸不小于500mm×44mm×8mm。摩擦块外形尺寸不小于100mm×38mm×28mm。上面有两个砝码孔，端面中心有挂钩。 | 套 | 25 | 8 | 8.8 | 200 | 220 |  | 59.3 | 规格尺寸不符：询价10×60×600mm，候选8×44×500mm；价格偏离同组中位数（¥130） | 赛特尔25年.xls｜高中物理｜第118行
Sheet1 | 345 | 螺旋弹簧组 | 1 | 未记录制造商 |  |  | 21006 | 0.5N，1N，2N | 组 | 1 | 6 | 6.6 | 6 | 6.6 |  | 57 |  | 赛特尔25年.xls｜高中物理｜第119行
Sheet1 | 346 | 阿基米德原理实验器 | 1 | 未记录制造商 |  |  | 21007 |  | 套 | 25 | 12 | 13.2 | 300 | 330 |  | 40.33 |  | 赛特尔25年.xls｜初中物理｜第111行
Sheet1 | 347 | 液体压强与深度关系实验器 | 1 | 未记录制造商 |  |  | 21009 |  | 个 | 25 | 16 | 17.6 | 400 | 440 |  | 40.33 |  | 赛特尔25年.xls｜初中物理｜第113行
Sheet1 | 348 | 连通器 | 1 | 未记录制造商 |  |  | 21010 |  | 个 | 1 | 12 | 13.2 | 12 | 13.2 |  | 40.33 |  | 赛特尔25年.xls｜初中物理｜第114行
Sheet1 | 349 | 帕斯卡球 | 1 | 未记录制造商 |  |  | 21011 |  | 个 | 1 | 48 | 52.8 | 48 | 52.8 |  | 40.33 |  | 赛特尔25年.xls｜初中物理｜第115行
Sheet1 | 350 | 物体浮沉条件演示器 | 1 | 未记录制造商 |  |  | 21013 |  | 套 | 1 | 32 | 35.2 | 32 | 35.2 |  | 40.33 |  | 赛特尔25年.xls｜初中物理｜第117行
Sheet1 | 351 | 潜水艇浮沉演示器 | 1 | 未记录制造商 |  |  | 21014 |  | 套 | 1 | 16 | 17.6 | 16 | 17.6 |  | 34.33 | 价格偏离同组中位数（¥95） | 赛特尔25年.xls｜初中物理｜第118行
Sheet1 | 352 | 液体内部压强实验器 | 1 | 未记录制造商 |  |  | 21015 | J2113型 | 套 | 25 | 6 | 6.6 | 150 | 165 |  | 51 | 价格偏离同组中位数（¥29） | 赛特尔25年.xls｜初中物理｜第119行
Sheet1 | 353 | 微小压强计 | 1 | 未记录制造商 |  |  | 21016 | J2114型 | 台 | 25 | 6 | 6.6 | 150 | 165 |  | 57 |  | 赛特尔25年.xls｜初中物理｜第120行
Sheet1 | 354 | 液体对器壁压强演示器 | 1 | 未记录制造商 |  |  | 21017 |  | 台 | 2 | 9 | 9.9 | 18 | 19.8 |  | 34.33 | 价格偏离同组中位数（¥90） | 赛特尔25年.xls｜初中物理｜第121行
Sheet1 | 355 | 气体浮力演示器 | 1 | 未记录制造商 |  |  | 21018 |  | 套 | 1 | 65 | 71.5 | 65 | 71.5 |  | 40.33 |  | 赛特尔25年.xls｜初中物理｜第122行
Sheet1 | 356 | 马德堡半球 | 1 | 未记录制造商 |  |  | 21019 |  | 套 | 2 | 45 | 49.5 | 90 | 99 |  | 40.33 |  | 赛特尔25年.xls｜初中物理｜第123行
Sheet1 | 357 | 大气压系列实验器 | 1 | 未记录制造商 |  |  | 21020 |  | 套 | 25 | 16 | 17.6 | 400 | 440 |  | 40.33 |  | 赛特尔25年.xls｜初中物理｜第124行
Sheet1 | 358 | 压力和压强演示器 | 1 | 未记录制造商 |  |  | 21021 |  | 盒 | 1 | 9 | 9.9 | 9 | 9.9 |  | 34.33 | 价格偏离同组中位数（¥95） | 赛特尔25年.xls｜初中物理｜第125行
Sheet1 | 359 | 流体压强和流速的关系演示器 | 1 | 未记录制造商 |  |  |  | 气体式，由气体流动管道、气体接入部件、 压强观测部件组成，应带气源 | 套 | 1 | 35 | 38.5 | 35 | 38.5 |  | 29.97 | 中文量词互换：套 → 个（价格不变） | 赛特尔25年.xls｜初中新课标物理｜第241行
Sheet1 | 360 | 杠杆 | 1 | 未记录制造商 |  |  | 21030 |  | 套 | 25 | 8 | 8.8 | 200 | 220 |  | 40.33 |  | 赛特尔25年.xls｜初中物理｜第127行
Sheet1 | 361 | 演示滑轮组 | 1 | 未记录制造商 |  |  | 21031 | 单2，三并2，三串2 | 组 | 1 | 18 | 19.8 | 18 | 19.8 |  | 55 | 价格偏离同组中位数（¥115） | 赛特尔25年.xls｜初中物理｜第128行
Sheet1 | 362 | 滑轮组 | 1 | 未记录制造商 |  |  | 21032 | 单4，二并2，二串2 | 组 | 25 | 9 | 9.9 | 225 | 247.5 |  | 53 | 价格偏离同组中位数（¥30） | 赛特尔25年.xls｜初中物理｜第129行
Sheet1 | 363 | 滚摆 | 1 | 未记录制造商 |  |  | 21033 |  | 个 | 1 | 45 | 49.5 | 45 | 49.5 |  | 40.33 |  | 赛特尔25年.xls｜初中物理｜第130行
Sheet1 | 364 | 离心轨道 | 1 | 未记录制造商 |  |  | 21034 | 有捕球网 | 套 | 1 | 46 | 50.6 | 46 | 50.6 |  | 51 |  | 赛特尔25年.xls｜高中物理｜第129行
Sheet1 | 365 | 初中力学演示板 | 1 | 未记录制造商 |  |  | 21036 |  | 套 | 1 | 190 | 209 | 190 | 209 |  | 36.33 |  | 赛特尔25年.xls｜初中物理｜第133行
Sheet1 | 366 | 飞机升力原理演示器 | 1 | 未记录制造商 |  |  | 21037 |  | 套 | 1 | 165 | 181.5 | 165 | 181.5 |  | 34.33 |  | 赛特尔25年.xls｜初中物理｜第134行
Sheet1 | 367 | 手摇离心转台 | 1 | 未记录制造商 |  |  | 21038 | 产品由机座、主动轮（附摇手）和从动轮等组成。1、机座材料为铸铁，平放、立放均平稳可靠。2、主动轮和从动轮转动灵活、平稳，转动时皮带来不会脱落。3、各部件作防锈处理。 | 台 | 1 | 80 | 88 | 80 | 88 |  | 57 |  | 赛特尔25年.xls｜高中物理｜第130行
Sheet1 | 374 | 斜面锥体 | 5 | 未记录制造商 |  |  |  | 含双椎体、圆柱体、支架等，支架导轨夹角可调 | 套 | 1 | 150 | 165 | 150 | 165 |  | 26.51 |  | 赛特尔25年.xls｜初中新课标物理｜第199行
Sheet1 | 375 | 斜面小车 | 1 | 未记录制造商 |  |  |  | 包括斜面、小车、摩擦块、支撑杆、砝码桶和摩擦材料等，与教学支架配套使用；斜面板≥915 mm×100 mm×20 mm，一端应有滑轮、缓冲或捕获小车的装置；斜面板工作面平面度误差应小于 2 mm；附摩擦材料丁晴橡胶、砂纸、棉布等，有摩擦材料的固定夹 | 套 | 25 | 60 | 66 | 1500 | 1650 |  | 63.32 |  | 赛特尔25年.xls｜初中新课标物理｜第176行
Sheet1 | 376 | 音叉 | 1 | 未记录制造商 |  |  | 22001.0 | 256Hz | 套 | 1 | 21 | 23.1 | 21 | 23.1 |  | 54.3 | 中文量词互换：套 → 个（价格不变） | 赛特尔25年.xls｜初中物理｜第136行
Sheet1 | 377 | 音叉 | 1 | 未记录制造商 |  |  | 22001.0 | 256Hz | 套 | 1 | 21 | 23.1 | 21 | 23.1 |  | 54.3 | 中文量词互换：套 → 个（价格不变） | 赛特尔25年.xls｜初中物理｜第136行
Sheet1 | 378 | 发音齿轮 | 1 | 未记录制造商 |  |  | 22003 |  | 个 | 1 | 14 | 15.4 | 14 | 15.4 |  | 40.33 |  | 赛特尔25年.xls｜初中物理｜第138行
Sheet1 | 379 | 单摆 | 1 | 未记录制造商 |  |  | 22004 | 一个摆球 | 个 | 25 | 3 | 3.3 | 75 | 82.5 |  | 54.3 | 中文量词互换：个 → 套（价格不变）；价格偏离同组中位数（¥17） | 赛特尔25年.xls｜初中物理｜第139行
Sheet1 | 380 | 波动弹簧 | 1 | 未记录制造商 |  |  |  | 应不少于 130 圈，拉伸弹簧，扁形钢丝密绕，弹簧刚度 2.0×10-3N/mm～5.0×10-3N/mm | 套 | 1 | 45 | 49.5 | 45 | 49.5 |  | 54.3 | 中文量词互换：套 → 个（价格不变） | 赛特尔25年.xls｜初中新课标物理｜第260行
Sheet1 | 381 | 音频发生器 | 1 | 未记录制造商 |  |  |  | 频率范围 200 Hz〜2000 Hz，误差≤±3 Hz；带功率放大器和扬声器，输出功率≥250 mW；I 类电器，电源端与信号输出端抗电强度3000 V | 台 | 1 | 350 | 385 | 350 | 385 |  | 43 | 规格量程不符：询价0~1v，候选3000~3000v | 赛特尔25年.xls｜初中新课标物理｜第268行
Sheet1 | 382 | 内聚力演示器 | 1 | 未记录制造商 |  |  | 22202 | 有挤压扳动器和刮削器 | 套 | 1 | 25 | 27.5 | 25 | 27.5 |  | 51 | 价格偏离同组中位数（¥100） | 赛特尔25年.xls｜高中物理｜第188行
Sheet1 | 383 | 空气压缩引火仪 | 1 | 未记录制造商 |  |  | 22203 | 1、由手柄、连杆、端盖、耐油橡皮圈、气缸体、底座等组成。2、手柄和底座为塑料制品。3、气缸体为透明塑料注塑成型，表面光洁、透明。 | 个 | 1 | 16 | 17.6 | 16 | 17.6 |  | 53 | 规格材质不符：询价玻璃，候选塑料；价格偏离同组中位数（¥165） | 赛特尔25年.xls｜高中物理｜第189行
Sheet1 | 384 | 机械能热能互变演示器 | 1 | 未记录制造商 |  |  | 22205 |  | 套 | 1 | 22.5 | 24.75 | 22.5 | 24.75 |  | 40.33 | 价格偏离同组中位数（¥95） | 赛特尔25年.xls｜初中物理｜第148行
Sheet1 | 385 | 纸盘扬声器 | 1 | 未记录制造商 |  |  | 22213 | 直径不小于200mm，8Ω | 台 | 1 | 22 | 24.2 | 22 | 24.2 |  | 63.73 | 规格量程不符：询价200~200mm，候选200~200mm | 赛特尔25年.xls｜初中物理｜第155行
Sheet1 | 386 | 分子间隔演示器 | 2 | 未记录制造商 |  |  |  | 无色透明， 容积约为 100 mL，可明显观察酒精与水混合后的体积变化耐用，不易碎，刻度清晰、耐磨 | 件 | 1 | 22 | 24.2 | 22 | 24.2 |  | 35 | 规格量程不符：询价5~5ml，候选100~100ml；规格量程不符：询价10ml，候选100ml；价格偏离同组中位数（¥95） | 赛特尔25年.xls｜初中新课标化学｜第298行
Sheet1 | 387 | 液体表面张力演示器 | 1 | 未记录制造商 |  |  | 22217 | 供中学物理课讲述液体的表面张力进行演示实验或分组实验用。1.产品由半球环、双环、棉线环、棉线圈环、金属框架、钢丝圈六件组成。1.半球环、双环、、棉线圈环、金属框架采用用Φ1.5mm的钢丝制造，表面镀铬。手柄长度均不小于70mm。 | 套 | 1 | 14 | 15.4 | 14 | 15.4 |  | 48.3 | 中文量词互换：套 → 个（价格不变）；价格偏离同组中位数（¥80） | 赛特尔25年.xls｜高中物理｜第195行
Sheet1 | 388 | 玻棒(附丝绸) | 1 | 未记录制造商 |  |  | 23001.0 | 有机玻棒(附丝绸)，教师用 | 对 | 25 | 6.5 | 7.15 | 162.5 | 178.75 |  | 57 |  | 赛特尔25年.xls｜初中物理｜第157行
Sheet1 | 389 | 胶棒(附毛皮) | 1 | 未记录制造商 |  |  | 23003.0 | 塑料棒(附毛皮)，教师用 | 对 | 25 | 6.5 | 7.15 | 162.5 | 178.75 |  | 57 |  | 赛特尔25年.xls｜初中物理｜第159行
Sheet1 | 390 | 箔片验电器 | 1 | 未记录制造商 |  |  | 23005.0 | 教师用 | 对 | 2 | 15 | 16.5 | 30 | 33 |  | 57 |  | 赛特尔25年.xls｜初中物理｜第161行
Sheet1 | 391 | 指针验电器 | 1 | 未记录制造商 |  |  | 23007.0 | 带法拉第圆筒 | 对 | 1 | 75 | 82.5 | 75 | 82.5 |  | 51 | 价格偏离同组中位数（¥15） | 赛特尔25年.xls｜高中物理｜第211行
Sheet1 | 392 | 感应起电机 | 1 | 未记录制造商 |  |  | 23008.0 |  | 台 | 1 | 95 | 104.5 | 95 | 104.5 |  | 36.33 |  | 赛特尔25年.xls｜初中物理｜第164行
Sheet1 | 393 | 小灯座 | 1 | 未记录制造商 |  |  | 23010 |  | 个 | 75 | 1.5 | 1.65 | 112.5 | 123.75 |  | 34.33 |  | 赛特尔25年.xls｜初中物理｜第166行
Sheet1 | 394 | 单刀开关 | 1 | 未记录制造商 |  |  | 23011 |  | 个 | 75 | 2.5 | 2.75 | 187.5 | 206.25 |  | 38.33 |  | 赛特尔25年.xls｜初中物理｜第167行
Sheet1 | 395 | 滑动变阻器 | 1 | 未记录制造商 |  |  | 23012 | 20Ω，2A或10Ω，2A | 个 | 25 | 15 | 16.5 | 375 | 412.5 |  | 49 | 规格量程不符：询价2~2a，候选2~2a | 赛特尔25年.xls｜初中物理｜第168行
Sheet1 | 396 | 滑动变阻器 | 1 | 未记录制造商 |  |  | 23012 | 20Ω，2A或10Ω，2A | 个 | 2 | 15 | 16.5 | 30 | 33 |  | 49 | 规格量程不符：询价1.5~1.5a，候选2~2a | 赛特尔25年.xls｜初中物理｜第168行
Sheet1 | 397 | 滑动变阻器 | 1 | 未记录制造商 |  |  | 23012 | 20Ω，2A或10Ω，2A | 个 | 2 | 15 | 16.5 | 30 | 33 |  | 49 | 规格量程不符：询价3~3a，候选2~2a | 赛特尔25年.xls｜初中物理｜第168行
Sheet1 | 398 | 电阻圈 | 1 | 未记录制造商 |  |  | 23018 | 5Ω，10Ω，15Ω | 组 | 25 | 9 | 9.9 | 225 | 247.5 |  | 51 | 价格偏离同组中位数（¥45） | 赛特尔25年.xls｜初中物理｜第171行
Sheet1 | 399 | 电阻定律演示器 | 1 | 未记录制造商 |  |  | 23019 |  | 台 | 1 | 45 | 49.5 | 45 | 49.5 |  | 37.63 | 中文量词互换：台 → 个（价格不变） | 赛特尔25年.xls｜初中物理｜第172行
Sheet1 | 400 | 电阻定律实验器 | 1 | 未记录制造商 |  |  | 23020 | 不少于四根导线，长度、截面积、材料不同 | 台 | 25 | 20 | 22 | 500 | 550 |  | 54.3 | 中文量词互换：台 → 个（价格不变） | 赛特尔25年.xls｜高中物理｜第220行
Sheet1 | 401 | 演示电阻箱 | 1 | 未记录制造商 |  |  | 23021 |  | 个 | 1 | 15 | 16.5 | 15 | 16.5 |  | 34.33 | 价格偏离同组中位数（¥110） | 赛特尔25年.xls｜初中物理｜第174行
Sheet1 | 402 | 教学电阻箱 | 1 | 未记录制造商 |  |  | 23022 | 9999.9Ω | 个 | 1 | 65 | 71.5 | 65 | 71.5 |  | 51 |  | 赛特尔25年.xls｜初中物理｜第175行
Sheet1 | 403 | 演示线路实验板 | 1 | 未记录制造商 |  |  | 23030 | 初中演示组 | 套 | 1 | 130 | 143 | 130 | 143 |  | 57 |  | 赛特尔25年.xls｜初中物理｜第177行
Sheet1 | 404 | 初中电学演示箱 | 1 | 未记录制造商 |  |  | 23031 | 磁贴式 | 套 | 50 | 880 | 968 | 44000 | 48400 |  | 51 | 价格偏离同组中位数（¥100） | 赛特尔25年.xls｜初中物理｜第178行
Sheet1 | 405 | 单刀双掷开关 | 1 | 未记录制造商 |  |  | 23033 | 底座、接线柱，闸刀，刀座，双刀承和绝缘手柄组成。开关的最高工作电压36V，额定工作电流6A。底座为塑料注塑成型,尺寸:77mm×35mm×9mm。 | 个 | 2 | 3.5 | 3.85 | 7 | 7.7 |  | 59 |  | 赛特尔25年.xls｜高中物理｜第223行
Sheet1 | 406 | 双刀双掷开关 | 1 | 未记录制造商 |  |  | 23034 |  | 个 | 2 | 5.5 | 6.05 | 11 | 12.1 |  | 36.33 |  | 赛特尔25年.xls｜初中物理｜第181行
Sheet1 | 407 | 焦耳定律演示器 | 1 | 未记录制造商 |  |  | 23035 | 演示用，供中学物理演示焦耳定律，研究电流的热效应。产品由演示板、贮气盒两只，电阻：5Ω线绕电阻、玻璃管2根等组成。1、电源电压：直流稳压6V；电流小于2A。2、演示板采用塑料注塑成型，颜色为白色，外形尺寸290mm×245mm×4mm；演示板上印刷有刻度线，每5mm为一刻线、10mm为一大刻线，并标有数字，刻线数量不小于13条。3、贮气盒采用透明塑料制，尺寸：80mm×80mm×30mm。4、在10分钟内，演示效果明显；4、实验误差：不大于5%。 | 套 | 1 | 38 | 41.8 | 38 | 41.8 |  | 53 | 价格偏离同组中位数（¥220） | 赛特尔25年.xls｜高中物理｜第225行
Sheet1 | 408 | 焦耳定律实验器 | 1 | 未记录制造商 |  |  | 23036 |  | 套 | 25 | 20 | 22 | 500 | 550 |  | 40.33 |  | 赛特尔25年.xls｜初中物理｜第183行
Sheet1 | 409 | 保险丝作用演示器 | 1 | 未记录制造商 |  |  | 23037 |  | 套 | 1 | 150 | 165 | 150 | 165 |  | 36.33 |  | 赛特尔25年.xls｜初中物理｜第184行
Sheet1 | 410 | 玩具电动机 | 1 | 未记录制造商 |  |  | 23038 | 带座和风扇 | 套 | 25 | 8 | 8.8 | 200 | 220 |  | 55 | 价格偏离同组中位数（¥200） | 赛特尔25年.xls｜初中物理｜第185行
Sheet1 | 413 | 玻璃导电演示器 | 1 | 未记录制造商 |  |  | 26010 |  | 台 | 1 | 75 | 82.5 | 75 | 82.5 |  | 28.3 | 中文量词互换：台 → 件（价格不变） | 赛特尔25年.xls｜初中化学｜第52行
Sheet1 | 414 | 条形磁铁 | 1 | 未记录制造商 |  |  | 24001 | D-CG-LT-180 | 对 | 25 | 16 | 17.6 | 400 | 440 |  | 57 |  | 赛特尔25年.xls｜初中物理｜第187行
Sheet1 | 415 | 蹄形磁铁 | 1 | 未记录制造商 |  |  | 24002 | D-CG-LU-80 | 个 | 25 | 14 | 15.4 | 350 | 385 |  | 57 |  | 赛特尔25年.xls｜初中物理｜第188行
Sheet1 | 416 | 磁感线演示器 | 1 | 未记录制造商 |  |  | 24003 | 条形、蹄形 | 套 | 1 | 32 | 35.2 | 32 | 35.2 |  | 51 | 价格偏离同组中位数（¥100） | 赛特尔25年.xls｜初中物理｜第189行
Sheet1 | 417 | 立体磁感线演示器 | 1 | 未记录制造商 |  |  | 24004 | 永磁、电磁场 | 套 | 1 | 75 | 82.5 | 75 | 82.5 |  | 53 |  | 赛特尔25年.xls｜初中物理｜第190行
Sheet1 | 418 | 磁感线演示板 | 1 | 未记录制造商 |  |  | 24005 | 可投影 | 套 | 1 | 38 | 41.8 | 38 | 41.8 |  | 57 | 价格偏离同组中位数（¥115） | 赛特尔25年.xls｜初中物理｜第191行
Sheet1 | 419 | 电流磁场演示器 | 1 | 未记录制造商 |  |  | 24006 | 产品由透明底座、方线圈、圆线圈、螺线管各一块组成。1.底座尺寸分别为：178×138×38mm一块和140×88×38mm地二块。2.方线圈（60×60mm),圆线圈（Φ35mm），螺线管（Φ55mm）采用优质铜线。 | 套 | 1 | 45 | 49.5 | 45 | 49.5 |  | 53 |  | 赛特尔25年.xls｜高中物理｜第256行
Sheet1 | 420 | 菱形小磁针 | 1 | 未记录制造商 |  |  | 24007 | 16个 | 套 | 5 | 6 | 6.6 | 30 | 33 |  | 57 |  | 赛特尔25年.xls｜初中物理｜第193行
Sheet1 | 421 | 翼形磁针 | 1 | 未记录制造商 |  |  | 24008 |  | 对 | 1 | 4 | 4.4 | 4 | 4.4 |  | 34.33 |  | 赛特尔25年.xls｜初中物理｜第194行
Sheet1 | 422 | 演示原副线圈 | 1 | 未记录制造商 |  |  | 24009 |  | 套 | 1 | 25 | 27.5 | 25 | 27.5 |  | 34.33 | 价格偏离同组中位数（¥100） | 赛特尔25年.xls｜初中物理｜第195行
Sheet1 | 423 | 原副线圈 | 1 | 未记录制造商 |  |  | 24010 |  | 套 | 25 | 12 | 13.2 | 300 | 330 |  | 40.33 |  | 赛特尔25年.xls｜初中物理｜第196行
Sheet1 | 424 | 蹄形电磁铁 | 1 | 未记录制造商 |  |  | 24011 |  | 组 | 1 | 25 | 27.5 | 25 | 27.5 |  | 36.33 |  | 赛特尔25年.xls｜初中物理｜第197行
Sheet1 | 425 | 电磁铁实验器 | 1 | 未记录制造商 |  |  | 24012 |  | 台 | 25 | 13 | 14.3 | 325 | 357.5 |  | 40.33 | 价格偏离同组中位数（¥45） | 赛特尔25年.xls｜初中物理｜第198行
Sheet1 | 426 | 电铃 | 1 | 未记录制造商 |  |  | 24013 | 立式 | 个 | 1 | 16 | 17.6 | 16 | 17.6 |  | 57 |  | 赛特尔25年.xls｜初中物理｜第199行
Sheet1 | 427 | 演示电磁继电器 | 1 | 未记录制造商 |  |  | 24014 |  | 个 | 1 | 40 | 44 | 40 | 44 |  | 40.33 |  | 赛特尔25年.xls｜初中物理｜第200行
Sheet1 | 428 | 电磁继电器 | 1 | 未记录制造商 |  |  | 24015 |  | 个 | 25 | 6.5 | 7.15 | 162.5 | 178.75 |  | 34.33 | 价格偏离同组中位数（¥40） | 赛特尔25年.xls｜初中物理｜第201行
Sheet1 | 429 | 磁场对电流作用实验器 | 1 | 未记录制造商 |  |  | 24016 |  | 套 | 25 | 21 | 23.1 | 525 | 577.5 |  | 40.33 |  | 赛特尔25年.xls｜初中物理｜第202行
Sheet1 | 430 | 左右手定则演示器 | 1 | 未记录制造商 |  |  | 24017 |  | 个 | 26 | 20 | 22 | 520 | 572 |  | 34.33 | 价格偏离同组中位数（¥95） | 赛特尔25年.xls｜初中物理｜第203行
Sheet1 | 431 | 小型电动机实验器 | 1 | 未记录制造商 |  |  | 24018 |  | 套 | 25 | 11 | 12.1 | 275 | 302.5 |  | 36.33 | 价格偏离同组中位数（¥45） | 赛特尔25年.xls｜初中物理｜第204行
Sheet1 | 432 | 手摇交直流发电机 | 1 | 未记录制造商 |  |  | 24019 |  | 个 | 1 | 90 | 99 | 90 | 99 |  | 40.33 |  | 赛特尔25年.xls｜初中物理｜第205行
Sheet1 | 433 | 电机原理说明器 | 1 | 未记录制造商 |  |  | 24020 |  | 个 | 1 | 150 | 165 | 150 | 165 |  | 40.33 |  | 赛特尔25年.xls｜初中物理｜第206行
Sheet1 | 434 | 阴极射线管(磁效应管) | 1 | 未记录制造商 |  |  | 24021 |  | 个 | 1 | 150 | 165 | 150 | 165 |  | 40.33 |  | 赛特尔25年.xls｜初中物理｜第207行
Sheet1 | 435 | 能的转化演示器 | 1 | 未记录制造商 |  |  | 24024 | 机械能、化学能、电能、热能、光能的转化 | 套 | 1 | 85 | 93.5 | 85 | 93.5 |  | 57 |  | 赛特尔25年.xls｜初中物理｜第210行
Sheet1 | 436 | 能的转化实验器 | 1 | 未记录制造商 |  |  | 24025 | 势能→动能,机械能→电能→热能→光能；化学能→电能→机械能→热能 | 套 | 25 | 55 | 60.5 | 1375 | 1512.5 |  | 51 |  | 赛特尔25年.xls｜初中物理｜第211行
Sheet1 | 437 | 磁悬浮演示器 | 1 | 未记录制造商 |  |  | 24026 |  | 套 | 1 | 25 | 27.5 | 25 | 27.5 |  | 34.33 | 价格偏离同组中位数（¥100） | 赛特尔25年.xls｜初中物理｜第212行
Sheet1 | 438 | 条形磁铁 | 1 | 未记录制造商 |  |  | 24001 | D-CG-LT-180 | 对 | 1 | 16 | 17.6 | 16 | 17.6 |  | 57 |  | 赛特尔25年.xls｜初中物理｜第187行
Sheet1 | 440 | 条形磁铁 | 1 | 未记录制造商 |  |  | 24001 | D-CG-LT-180 | 对 | 25 | 16 | 17.6 | 400 | 440 |  | 57 |  | 赛特尔25年.xls｜初中物理｜第187行
Sheet1 | 441 | 蹄形磁铁 | 1 | 未记录制造商 |  |  | 24002 | D-CG-LU-80 | 个 | 1 | 14 | 15.4 | 14 | 15.4 |  | 57 |  | 赛特尔25年.xls｜初中物理｜第188行
Sheet1 | 442 | 环形磁铁 | 2 | 未记录制造商 |  |  | 29030 | 铁氧体材料，环形，外径36mm，中心孔18mm。磁极方向为平面上下，应有明显的极性标记。N极为红色，S极为蓝色或白色。磁极表面磁感应强度应不小于0.05T。 | 套 | 2 | 2 | 2.2 | 4 | 4.4 |  | 35 | 规格量程不符：询价36~36mm，候选36~36mm；规格量程不符：询价54mm，候选36mm；价格偏离同组中位数（¥13.5） | 赛特尔25年.xls｜小学科学｜第82行
Sheet1 | 443 | 电磁感应演示器 | 1 | 未记录制造商 |  |  | 24038 | 演示器是由磁极主体、磁力线演示板、直交流转动线圈模型、软线圈、方形线圈、直导线等组成。1.磁极主体是用漆包线绕制成多匝方形线圈，并在绕圈中间紧密放了钢片，分上下两块，每块外形尺寸：200mm×130mm×25mm。2.磁力线演示板的底板为绝缘材料，钢针9枚。3.三种转动线圈模型为一体，由底座、线圈、支架、碳刷、铜环等构成，底座尺寸：160mm×65mm×10mm，线圈骨架外尺寸：80mm×55mm×15mm。 | 套 | 1 | 500 | 550 | 500 | 550 |  | 24.3 | 中文量词互换：套 → 台（价格不变）；规格尺寸不符：询价100×100mm，候选25×130×200mm；规格量程不符：询价100~100mm，候选25~200mm；规格量程不符：询价100mm，候选200mm；价格偏离同组中位数（¥95） | 赛特尔25年.xls｜高中物理｜第281行
Sheet1 | 444 | 光具盘 | 1 | 未记录制造商 |  |  | 25001.0 | 磁吸附式 | 套 | 1 | 240 | 264 | 240 | 264 |  | 51 | 价格偏离同组中位数（¥58） | 赛特尔25年.xls｜初中物理｜第213行
Sheet1 | 445 | 凹面镜 | 1 | 未记录制造商 |  |  | 25002.0 |  | 个 | 1 | 9 | 9.9 | 9 | 9.9 |  | 40.33 |  | 赛特尔25年.xls｜初中物理｜第214行
Sheet1 | 446 | 凸面镜 | 1 | 未记录制造商 |  |  | 25003.0 |  | 个 | 1 | 9 | 9.9 | 9 | 9.9 |  | 40.33 |  | 赛特尔25年.xls｜初中物理｜第215行
Sheet1 | 447 | 玻璃砖 | 1 | 未记录制造商 |  |  | 25004.0 |  | 块 | 25 | 7 | 7.7 | 175 | 192.5 |  | 40.33 |  | 赛特尔25年.xls｜初中物理｜第216行
Sheet1 | 448 | 光具座 | 1 | 未记录制造商 |  |  | 25005 |  | 套 | 25 | 58 | 63.8 | 1450 | 1595 |  | 40.33 |  | 赛特尔25年.xls｜初中物理｜第217行
Sheet1 | 449 | 三棱镜 | 1 | 未记录制造商 |  |  | 25007 |  | 个 | 2 | 13 | 14.3 | 26 | 28.6 |  | 40.33 |  | 赛特尔25年.xls｜初中物理｜第219行
Sheet1 | 450 | 白光的色散与合成演示器 | 1 | 未记录制造商 |  |  | 25008 | 1、由棱镜、棱镜台和光源等组成。2、棱镜为重量火石玻璃，顶角为60°。3、光源额定电压为6-8V。4、棱镜台台面装有进光狭缝及光源。5、白屏 | 套 | 1 | 35 | 38.5 | 35 | 38.5 |  | 57 |  | 赛特尔25年.xls｜高中物理｜第318行
Sheet1 | 451 | 平面镜成像实验器 | 1 | 未记录制造商 |  |  | 25010 | 5mm玻璃板100*150mm | 套 | 25 | 11 | 12.1 | 275 | 302.5 |  | 67.19 | 价格偏离同组中位数（¥45） | 赛特尔25年.xls｜初中物理｜第222行
Sheet1 | 452 | 光的传播、反射、折射实验器 | 1 | 未记录制造商 |  |  | 25011 |  | 套 | 25 | 22 | 24.2 | 550 | 605 |  | 40.33 |  | 赛特尔25年.xls｜初中物理｜第223行
Sheet1 | 453 | 光的三原色合成演示器 | 1 | 未记录制造商 |  |  | 25013 |  | 套 | 1 | 24 | 26.4 | 24 | 26.4 |  | 33.3 | 中文量词互换：套 → 件（价格不变）；价格偏离同组中位数（¥90） | 赛特尔25年.xls｜初中物理｜第225行
Sheet1 | 454 | 紫外线作用演示器 | 1 | 未记录制造商 |  |  | 25101 |  | 套 | 1 | 150 | 165 | 150 | 165 |  | 36.33 |  | 赛特尔25年.xls｜初中物理｜第226行
Sheet1 | 455 | 红、绿、蓝滤光片 | 1 | 未记录制造商 |  |  | 80106 | 红、绿、蓝 | 套 | 1 | 6 | 6.6 | 6 | 6.6 |  | 25.36 |  | 赛特尔25年.xls｜初中物理｜第321行
Sheet1 | 456 | 光的反射、折射演示器 | 1 | 未记录制造商 |  |  | 25011 |  | 套 | 1 | 22 | 24.2 | 22 | 24.2 |  | 23.82 | 中文量词互换：套 → 件（价格不变）；价格偏离同组中位数（¥90） | 赛特尔25年.xls｜初中物理｜第223行
Sheet1 | 457 | 水电解演示器 | 2 | 未记录制造商 |  |  | 26001 | 30mL，铂电极 | 台 | 25 | 32 | 35.2 | 800 | 880 |  | 45 | 规格量程不符：询价30~30ml，候选30~30ml；价格偏离同组中位数（¥97.5） | 赛特尔25年.xls｜初中化学｜第46行
Sheet1 | 458 | 原电池实验器 | 1 | 未记录制造商 |  |  | 26003 |  | 个 | 1 | 9 | 9.9 | 9 | 9.9 |  | 36.33 | 价格偏离同组中位数（¥41） | 赛特尔25年.xls｜初中化学｜第48行
Sheet1 | 459 | 贮气装置 | 1 | 未记录制造商 |  |  | 26005 |  | 台 | 1 | 40 | 44 | 40 | 44 |  | 40.33 | 价格偏离同组中位数（¥130） | 赛特尔25年.xls｜初中化学｜第49行
Sheet1 | 460 | 溶液导电演示器 | 1 | 未记录制造商 |  |  | 26010 |  | 台 | 1 | 75 | 82.5 | 75 | 82.5 |  | 36.33 |  | 赛特尔25年.xls｜初中化学｜第52行
Sheet1 | 461 | 微型溶液导电实验器 | 1 | 未记录制造商 |  |  | 26011 |  | 套 | 1 | 11 | 12.1 | 11 | 12.1 |  | 40.33 | 价格偏离同组中位数（¥35） | 赛特尔25年.xls｜初中化学｜第53行
Sheet1 | 462 | 化学实验装置磁性教具 | 1 | 未记录制造商 |  |  | 26015 | 磁性橡胶 | 套 | 1 | 80 | 88 | 80 | 88 |  | 57 |  | 赛特尔25年.xls｜初中化学｜第54行
Sheet1 | 463 | 化学实验废水处理装置 | 1 | 未记录制造商 |  |  | 26017 | 实验教学和废水处理兼用 | 套 | 2 | 550 | 605 | 1100 | 1210 |  | 51 | 价格偏离同组中位数（¥65） | 赛特尔25年.xls｜初中化学｜第55行
Sheet1 | 464 | 解剖器 | 1 | 未记录制造商 |  |  | 27001.0 | 7件 | 套 | 1 | 22 | 24.2 | 22 | 24.2 |  | 57 |  | 赛特尔25年.xls｜初中生物｜第44行
Sheet1 | 465 | 解剖器 | 1 | 未记录制造商 |  |  | 27001.0 | 7件 | 套 | 25 | 22 | 24.2 | 550 | 605 |  | 57 |  | 赛特尔25年.xls｜初中生物｜第44行
Sheet1 | 466 | 解剖盘 | 1 | 未记录制造商 |  |  |  | 260 mm×200 mm×30 mm，蜡盘 | 个 | 25 | 12 | 13.2 | 300 | 330 |  | 47.5 | 规格尺寸不符：询价25×195×275mm，候选30×200×260mm；价格偏离同组中位数（¥50） | 赛特尔25年.xls｜初中新课标生物｜第64行
Sheet1 | 467 | 骨剪 | 1 | 未记录制造商 |  |  | 27004.0 | 130mm，不锈钢 | 把 | 1 | 18 | 19.8 | 18 | 19.8 |  | 41 | 规格量程不符：询价10~10mm，候选130~130mm；规格量程不符：询价10mm，候选130mm | 赛特尔25年.xls｜初中生物｜第47行
Sheet1 | 468 | 植物光合作用、呼吸作用、蒸腾作用演示器 | 1 | 未记录制造商 |  |  | 27008.0 |  | 套 | 1 | 75 | 82.5 | 75 | 82.5 |  | 36.33 |  | 赛特尔25年.xls｜初中生物｜第50行
Sheet1 | 469 | 徒手切片器 | 1 | 未记录制造商 |  |  | 27009.0 |  | 个 | 25 | 45 | 49.5 | 1125 | 1237.5 |  | 37.63 | 中文量词互换：个 → 台（价格不变）；价格偏离同组中位数（¥2.4） | 赛特尔25年.xls｜初中生物｜第51行
Sheet1 | 470 | 徒手切片刀 | 1 | 未记录制造商 |  |  | 27009.0 |  | 个 | 2 | 45 | 49.5 | 90 | 99 |  | 29.38 | 中文量词互换：个 → 把（价格不变）；价格偏离同组中位数（¥2.4） | 赛特尔25年.xls｜初中生物｜第51行
Sheet1 | 471 | 地球运行仪 | 1 | 未记录制造商 |  |  | 28001.0 | 用以演示昼夜长短、太阳高度的 纬度分布和季节变化 ;可手动，运转平稳、连续 ; ABS工程塑料 ; 环保耐用:LED节能灯，在正常使用情况下应 无强光刺眼 | 件 | 1 | 80 | 88 | 80 | 88 |  | 57 |  | 赛特尔25年.xls｜高中地理｜第48行
Sheet1 | 472 | 季风活动演示仪 | 1 | 未记录制造商 |  |  | 28024 | 演示动态效果 | 件 | 1 | 200 | 220 | 200 | 220 |  | 57 |  | 赛特尔25年.xls｜初中地理｜第40行
Sheet1 | 474 | 轮轴模型 | 1 | 未记录制造商 |  |  | 31001 | J2120型 | 个 | 1 | 20 | 22 | 20 | 22 |  | 53 | 价格偏离同组中位数（¥70） | 赛特尔25年.xls｜初中物理｜第230行
Sheet1 | 475 | 轴承模型 | 1 | 未记录制造商 |  |  | 31002 | 滚动、滑动 | 个 | 1 | 25 | 27.5 | 25 | 27.5 |  | 57 |  | 赛特尔25年.xls｜初中物理｜第231行
Sheet1 | 476 | 抽水机模型 | 1 | 未记录制造商 |  |  | 31003 | 活塞式 | 个 | 1 | 38 | 41.8 | 38 | 41.8 |  | 55 |  | 赛特尔25年.xls｜初中物理｜第232行
Sheet1 | 477 | 离心水泵模型 | 1 | 未记录制造商 |  |  | 31004 | 齿轮式 | 个 | 1 | 88 | 96.8 | 88 | 96.8 |  | 57 |  | 赛特尔25年.xls｜初中物理｜第233行
Sheet1 | 478 | 液压机模型 | 1 | 未记录制造商 |  |  | 31005 |  | 个 | 1 | 170 | 187 | 170 | 187 |  | 34.33 |  | 赛特尔25年.xls｜初中物理｜第234行
Sheet1 | 479 | 汽油机模型 | 1 | 未记录制造商 |  |  | 31008 | 压缩比1：6 | 个 | 1 | 48 | 52.8 | 48 | 52.8 |  | 57 |  | 赛特尔25年.xls｜高中物理｜第345行
Sheet1 | 480 | 磁分子模型 | 1 | 未记录制造商 |  |  | 31010 | 外型长方体，全透明塑料盒，下底安插二十四枚小钢针，排列成四行，每行六枚，钢针安放二十四枚小磁针。外形尺寸：150mm×100mm×19mm。 | 套 | 1 | 15 | 16.5 | 15 | 16.5 |  | 53 | 价格偏离同组中位数（¥70） | 赛特尔25年.xls｜高中物理｜第347行
Sheet1 | 481 | 电机模型 | 1 | 未记录制造商 |  |  | 31011 |  | 个 | 1 | 120 | 132 | 120 | 132 |  | 34.33 |  | 赛特尔25年.xls｜初中物理｜第239行
Sheet1 | 483 | 司南模型 | 1 | 未记录制造商 |  |  | 39154 | 由地盘和磁性勺组成。地盘为240×240㎜玻璃框，有方位图，方位图上印有八卦、天干、地支和二十八宿。勺子为塑料制成，勺内嵌有高强磁性材料。地盘表面光滑，勺子在地盘上转动灵活。静止时勺尾指向南方。 | 台 | 1 | 45 | 49.5 | 45 | 49.5 |  | 47 | 规格量程不符：询价215~215mm，候选240~240mm | 赛特尔25年.xls｜小学科学｜第107行
Sheet1 | 484 | 初中演示用分子结构模型 | 27 | 未记录制造商 |  |  | 32003.0 | 初中用 | 套 | 2 | 55 | 60.5 | 110 | 121 |  | 0 |  | 赛特尔25年.xls｜初中化学｜第58行
Sheet1 | 485 | 氯化钠晶体结构模型 | 1 | 未记录制造商 |  |  | 32007 | 演示用 | 套 | 2 | 75 | 82.5 | 150 | 165 |  | 55 |  | 赛特尔25年.xls｜初中化学｜第62行
Sheet1 | 486 | 碳的同素异形体结构模型 | 1 | 未记录制造商 |  |  | 32008 | 包括金刚石、石墨、碳-60三种结构模型；小型，球管式，可拆卸 | 套 | 2 | 30 | 33 | 60 | 66 |  | 57.4 |  | 赛特尔25年.xls｜初中化学｜第63行
Sheet1 | 487 | 植物细胞模型 | 1 | 未记录制造商 |  |  | 33001.0 |  | 个 | 1 | 45 | 49.5 | 45 | 49.5 |  | 33.63 | 中文量词互换：个 → 件（价格不变） | 赛特尔25年.xls｜初中生物｜第55行
Sheet1 | 488 | 根纵剖模型 | 1 | 未记录制造商 |  |  | 33002.0 |  | 件 | 1 | 45 | 49.5 | 45 | 49.5 |  | 40.33 |  | 赛特尔25年.xls｜初中生物｜第56行
Sheet1 | 489 | 导管、筛管结构模型 | 1 | 未记录制造商 |  |  | 33003.0 |  | 件 | 1 | 58 | 63.8 | 58 | 63.8 |  | 40.33 |  | 赛特尔25年.xls｜初中生物｜第57行
Sheet1 | 490 | 单子叶植物茎模型 | 1 | 未记录制造商 |  |  | 33004.0 |  | 件 | 1 | 58 | 63.8 | 58 | 63.8 |  | 34.33 |  | 赛特尔25年.xls｜初中生物｜第58行
Sheet1 | 491 | 双子叶草本植物茎模型 | 1 | 未记录制造商 |  |  | 33005.0 |  | 件 | 1 | 58 | 63.8 | 58 | 63.8 |  | 34.33 |  | 赛特尔25年.xls｜初中生物｜第59行
Sheet1 | 492 | 叶构造模型 | 1 | 未记录制造商 |  |  | 33006.0 |  | 件 | 1 | 70 | 77 | 70 | 77 |  | 40.33 |  | 赛特尔25年.xls｜初中生物｜第60行
Sheet1 | 493 | 桃花模型 | 1 | 未记录制造商 |  |  | 33007.0 |  | 件 | 1 | 35 | 38.5 | 35 | 38.5 |  | 40.33 |  | 赛特尔25年.xls｜初中生物｜第61行
Sheet1 | 494 | 小麦花模型 | 1 | 未记录制造商 |  |  | 33008.0 |  | 件 | 1 | 48 | 52.8 | 48 | 52.8 |  | 38.33 |  | 赛特尔25年.xls｜初中生物｜第62行
Sheet1 | 495 | 芽结构模型 | 1 | 未记录制造商 |  |  | 33215.0 |  | 件 | 1 | 50 | 55 | 50 | 55 |  | 31 |  | 赛特尔25年.xls｜初中生物｜第80行
Sheet1 | 496 | DNA结构模型 | 1 | 未记录制造商 |  |  | 33306 | 模型为放大一亿倍（中学用）、二亿倍（大学用）的B型DNA分子结构教学示意模型。1、 DNA分子是两条核甘酸链以右手螺旋围绕同一根轴旋成的。住链是交替排列的磷酸根（P）和脱氧核糖（D）。 两条多核甘酸链是反向平行的。两条链上的碱基通过氧键形成碱基对，碱基配对的互补关系是A-T,G-C,A-T之间为三对氢键。模型上红色套管表示氢键。 双螺旋的表面有两处较明显的两凹下去的槽，一个大且深，一个小且浅。分别称为大沟和小沟。 |  | 1 | 95 | 104.5 | 95 | 104.5 |  | 46.93 | 单位信息缺失，请人工核对 | 赛特尔25年.xls｜高中生物｜第85行
Sheet1 | 497 | DNA双螺旋结构模型组件 | 1 | 未记录制造商 |  |  | 33307 | 分组用，模型由脱氧核糖、碱基、磷酸等主要组块构成，包括连接棒A(细)40根，连接棒B(粗)20根；脱氧核糖20个；磷酸20个；碱基A5个，碱基B5个，碱基C5个，碱基D5个。优质塑料盒装，盒体外形规格：150mm×80mm×20mm。 |  | 25 | 20 | 22 | 500 | 550 |  | 44.93 | 单位信息缺失，请人工核对；价格偏离同组中位数（¥75） | 赛特尔25年.xls｜高中生物｜第86行
Sheet1 | 498 | 蝗虫解剖模型 | 1 | 未记录制造商 |  |  | 33101.0 |  | 件 | 1 | 65 | 71.5 | 65 | 71.5 |  | 38.33 |  | 赛特尔25年.xls｜初中生物｜第63行
Sheet1 | 499 | 蛙胚胎发育模型 | 1 | 未记录制造商 |  |  | 33102.0 |  | 件 | 1 | 80 | 88 | 80 | 88 |  | 36.33 |  | 赛特尔25年.xls｜初中生物｜第64行
Sheet1 | 500 | 草履虫模型 | 1 | 未记录制造商 |  |  | 33103.0 |  | 件 | 1 | 45 | 49.5 | 45 | 49.5 |  | 34.33 |  | 赛特尔25年.xls｜初中生物｜第65行
Sheet1 | 501 | 动植物细胞(对比)模型 | 1 | 未记录制造商 |  |  | 33001.0 |  | 个 | 1 | 45 | 49.5 | 45 | 49.5 |  | 21.63 | 中文量词互换：个 → 件（价格不变） | 赛特尔25年.xls｜初中生物｜第55行
Sheet1 | 502 | 头、颈、躯干模型 | 1 | 未记录制造商 |  |  | 33201.0 | 850mm | 件 | 1 | 330 | 363 | 330 | 363 |  | 51 | 规格量程不符：询价850~850mm，候选850~850mm；价格偏离同组中位数（¥65） | 赛特尔25年.xls｜初中生物｜第68行
Sheet1 | 503 | 人体骨骼模型 | 1 | 未记录制造商 |  |  | 33204.0 | 850mm | 件 | 1 | 170 | 187 | 170 | 187 |  | 51 | 规格量程不符：询价850~850mm，候选850~850mm | 赛特尔25年.xls｜初中生物｜第69行
Sheet1 | 504 | 眼球解剖模型 | 1 | 未记录制造商 |  |  | 33205.0 | 6倍自然大 | 件 | 13 | 55 | 60.5 | 715 | 786.5 |  | 57 |  | 赛特尔25年.xls｜初中生物｜第70行
Sheet1 | 505 | 眼球仪 | 1 | 未记录制造商 |  |  | 33206.0 | 晶状体曲率可变 | 件 | 1 | 110 | 121 | 110 | 121 |  | 57 |  | 赛特尔25年.xls｜初中生物｜第71行
Sheet1 | 506 | 心脏解剖模型 | 1 | 未记录制造商 |  |  | 33207.0 | 3倍自然大 | 件 | 1 | 50 | 55 | 50 | 55 |  | 57 |  | 赛特尔25年.xls｜初中生物｜第72行
Sheet1 | 507 | 心脏解剖模型 | 1 | 未记录制造商 |  |  | 33207.0 | 3倍自然大 | 件 | 25 | 50 | 55 | 1250 | 1375 |  | 57 |  | 赛特尔25年.xls｜初中生物｜第72行
Sheet1 | 508 | 喉解剖模型 | 1 | 未记录制造商 |  |  | 33209.0 |  | 件 | 1 | 45 | 49.5 | 45 | 49.5 |  | 40.33 |  | 赛特尔25年.xls｜初中生物｜第74行
Sheet1 | 509 | 肺泡模型 | 1 | 未记录制造商 |  |  | 33210.0 |  | 件 | 1 | 50 | 55 | 50 | 55 |  | 40.33 |  | 赛特尔25年.xls｜初中生物｜第75行
Sheet1 | 510 | 脑解剖模型 | 1 | 未记录制造商 |  |  | 33211.0 | 自然大 | 件 | 1 | 50 | 55 | 50 | 55 |  | 57 |  | 赛特尔25年.xls｜初中生物｜第76行
Sheet1 | 511 | 耳解剖模型 | 1 | 未记录制造商 |  |  | 33212.0 | 6倍自然大 | 件 | 1 | 80 | 88 | 80 | 88 |  | 53 |  | 赛特尔25年.xls｜初中生物｜第77行
Sheet1 | 512 | 男性泌尿生殖系统模型 | 1 | 未记录制造商 |  |  | 33213.0 | 自然大 | 件 | 1 | 55 | 60.5 | 55 | 60.5 |  | 57 |  | 赛特尔25年.xls｜初中生物｜第78行
Sheet1 | 513 | 女性泌尿生殖系统模型 | 1 | 未记录制造商 |  |  | 33214.0 | 自然大 | 件 | 1 | 55 | 60.5 | 55 | 60.5 |  | 57 |  | 赛特尔25年.xls｜初中生物｜第79行
Sheet1 | 514 | 肾单位、肾小体模型 | 1 | 未记录制造商 |  |  | 33217.0 |  | 件 | 1 | 50 | 55 | 50 | 55 |  | 36.33 |  | 赛特尔25年.xls｜初中生物｜第82行
Sheet1 | 515 | 牙列及磨牙解剖模型 | 1 | 未记录制造商 |  |  | 33221.0 |  | 件 | 1 | 70 | 77 | 70 | 77 |  | 38.33 |  | 赛特尔25年.xls｜初中生物｜第86行
Sheet1 | 516 | 人体呼吸运动模型 | 1 | 未记录制造商 |  |  |  | 电动式，通过胸骨、肋、肺、气管、膈等模型部件，结合动力驱动组成呼吸运动模型的运行系统，应能模拟人体呼吸运动过程 | 件 | 1 | 340 | 374 | 340 | 374 |  | 51 | 价格偏离同组中位数（¥65） | 赛特尔25年.xls｜初中新课标生物｜第283行
Sheet1 | 517 | 膈肌运动模拟器 | 1 | 未记录制造商 |  |  | 33225.0 |  | 件 | 1 | 340 | 374 | 340 | 374 |  | 40.33 | 价格偏离同组中位数（¥75） | 赛特尔25年.xls｜初中生物｜第90行
Sheet1 | 518 | 护理人模型 | 1 | 未记录制造商 |  |  | 33226.0 | 1700mm | 件 | 1 | 750 | 825 | 750 | 825 |  | 51 | 规格量程不符：询价1700~1700mm，候选1700~1700mm；价格偏离同组中位数（¥70） | 赛特尔25年.xls｜初中生物｜第91行
Sheet1 | 519 | 始祖鸟化石及复原模型 | 1 | 未记录制造商 |  |  | 33301.0 |  | 件 | 1 | 75 | 82.5 | 75 | 82.5 |  | 40.33 |  | 赛特尔25年.xls｜初中生物｜第92行
Sheet1 | 520 | 平面政区地球仪 | 1 | 未记录制造商 |  |  | 34001.0 | 政区，1∶40 000 000 | 个 | 1 | 60 | 66 | 60 | 66 |  | 60.53 |  | 赛特尔25年.xls｜小学科学｜第103行
Sheet1 | 521 | 平面地形地球仪 | 1 | 未记录制造商 |  |  | 34003.0 | 1∶90 000 000 | 个 | 50 | 9 | 9.9 | 450 | 495 |  | 51.53 | 价格偏离同组中位数（¥82.5） | 赛特尔25年.xls｜初中地理｜第46行
Sheet1 | 522 | 平面地形地球仪 | 1 | 未记录制造商 |  |  | 34002.0 | 地形，1∶40 000 000 | 个 | 48 | 60 | 66 | 2880 | 3168 |  | 51 |  | 赛特尔25年.xls｜小学科学｜第104行
Sheet1 | 523 | 立体地形地球仪 | 1 | 未记录制造商 |  |  | 34004.0 | 1∶40 000 000 | 个 | 1 | 140 | 154 | 140 | 154 |  | 51 |  | 赛特尔25年.xls｜高中地理｜第74行
Sheet1 | 524 | 经纬度模型 | 1 | 未记录制造商 |  |  | 34009.0 | 由24条经线和9条纬线构成空心网 状 球体，内装固定的本初子午线平面板 和 赤道平面板，以及可转动的经线平面 板 和纬度指针，球上装旋钮分别控制经 线 平面板和纬度指针。球体直径320mm, 装于支架上，地轴与座底平面成 | 件 | 1 | 110 | 121 | 110 | 121 |  | 71.61 | 规格量程不符：询价320~320mm，候选320~320mm | 赛特尔25年.xls｜初中地理｜第52行
Sheet1 | 526 | 等高线地形图判读模型 | 1 | 未记录制造商 |  |  | 34015 |  | 件 | 1 | 115 | 126.5 | 115 | 126.5 |  | 40.33 |  | 赛特尔25年.xls｜初中地理｜第56行
Sheet1 | 527 | 板块构造及地表形态模型 | 1 | 未记录制造商 |  |  | 34019 |  | 件 | 1 | 110 | 121 | 110 | 121 |  | 40.33 |  | 赛特尔25年.xls｜初中地理｜第60行
Sheet1 | 528 | 地球内部构造模型 | 1 | 未记录制造商 |  |  | 34022 | 能显示内、外地核，上、下地幔，软流层，地壳，显示地幔对流及板块碰撞示意32cm | 件 | 1 | 120 | 132 | 120 | 132 |  | 55 |  | 赛特尔25年.xls｜高中地理｜第82行
Sheet1 | 529 | 月相变化演示模型 | 1 | 未记录制造商 |  |  | 39156 | 模型能演示月亮圆缺的各种形状。产品设置的中心天体是地球，在地球的外围显示月球的公转轨道，并能演示出“新月—娥眉月—上弦月—凸月—满月—凸月—下弦月—娥眉月—新月”的月相周期性更造。机械结构和产品工艺应符合JY0001《教学仪器产品一般质量要求》。 | 件 | 1 | 100 | 110 | 100 | 110 |  | 35.29 |  | 赛特尔25年.xls｜小学科学｜第108行
Sheet1 | 530 | 金属矿物、金属及合金标本 | 1 | 未记录制造商 |  |  | 42001 | 各类不少于5种 | 盒 | 1 | 24 | 26.4 | 24 | 26.4 |  | 54.3 | 中文量词互换：盒 → 台（价格不变） | 赛特尔25年.xls｜初中化学｜第64行
Sheet1 | 531 | 合成有机高分子材料标本 | 1 | 未记录制造商 |  |  | 42003 | 不少于10种 | 盒 | 1 | 24 | 26.4 | 24 | 26.4 |  | 57 |  | 赛特尔25年.xls｜初中化学｜第66行
Sheet1 | 532 | 新型无机非金属材料标本 | 1 | 未记录制造商 |  |  | 42004 | 氧化铝陶瓷、氮化硅陶瓷、光导纤维等 | 盒 | 1 | 32.5 | 35.75 | 32.5 | 35.75 |  | 46 | 规格变体不符：询价要求数显/数字式，候选非数显 | 赛特尔25年.xls｜初中化学｜第67行
Sheet1 | 533 | 复合材料标本 | 1 | 未记录制造商 |  |  | 42007 | 不少于5种 | 盒 | 1 | 25 | 27.5 | 25 | 27.5 |  | 57 |  | 赛特尔25年.xls｜高中化学｜第118行
Sheet1 | 534 | 蛙发育顺序标本 | 1 | 未记录制造商 |  |  | 43053 | 产品由蛙的八个发育期组成： ①单细胞期 ②尾芽期 ③具外鳃的蝌蚪 ④具内鳃的蝌蚪 ⑤具后肢蝌蚪 ⑥具前后肢蝌蚪 ⑦尾缩期蝌蚪 ⑧幻产品应符合教育部标准JY148-82《蛙发育顺序标本技术条件》的要求。 | 瓶 | 1 | 22 | 24.2 | 22 | 24.2 |  | 53 |  | 赛特尔25年.xls｜小学科学｜第112行
Sheet1 | 535 | 竹节虫拟态标本 | 1 | 未记录制造商 |  |  | 43103.0 |  | 盒 | 1 | 35 | 38.5 | 35 | 38.5 |  | 40.33 |  | 赛特尔25年.xls｜初中生物｜第114行
Sheet1 | 536 | 家蚕生活史标本 | 1 | 未记录制造商 |  |  | 43104.0 |  | 盒 | 1 | 35 | 38.5 | 35 | 38.5 |  | 40.33 |  | 赛特尔25年.xls｜初中生物｜第115行
Sheet1 | 537 | 兔骨骼标本 | 1 | 未记录制造商 |  |  | 43106.0 |  | 盒 | 1 | 120 | 132 | 120 | 132 |  | 27.33 | 规格变体不符：询价要求数显/数字式，候选非数显 | 赛特尔25年.xls｜初中生物｜第117行
Sheet1 | 538 | 鱼骨骼标本 | 1 | 未记录制造商 |  |  | 43107.0 |  | 盒 | 1 | 60 | 66 | 60 | 66 |  | 31.33 | 规格变体不符：询价要求数显/数字式，候选非数显 | 赛特尔25年.xls｜初中生物｜第118行
Sheet1 | 539 | 蛙骨骼标本 | 1 | 未记录制造商 |  |  | 43108.0 |  | 盒 | 1 | 55 | 60.5 | 55 | 60.5 |  | 31.33 | 规格变体不符：询价要求数显/数字式，候选非数显 | 赛特尔25年.xls｜初中生物｜第119行
Sheet1 | 540 | 鸽骨骼标本 | 1 | 未记录制造商 |  |  | 43109.0 |  | 盒 | 1 | 120 | 132 | 120 | 132 |  | 27.33 | 规格变体不符：询价要求数显/数字式，候选非数显 | 赛特尔25年.xls｜初中生物｜第120行
Sheet1 | 541 | 葫芦藓生活史标本 | 1 | 未记录制造商 |  |  | 43022.0 |  | 瓶 | 1 | 35 | 38.5 | 35 | 38.5 |  | 37.63 | 中文量词互换：瓶 → 盒（价格不变） | 赛特尔25年.xls｜初中生物｜第110行
Sheet1 | 542 | 蕨生活史标本 | 1 | 未记录制造商 |  |  | 43023.0 |  | 瓶 | 1 | 35 | 38.5 | 35 | 38.5 |  | 29.38 | 中文量词互换：瓶 → 盒（价格不变） | 赛特尔25年.xls｜初中生物｜第111行
Sheet1 | 543 | 化石标本 | 1 | 未记录制造商 |  |  | 43116.0 |  | 盒 | 1 | 30 | 33 | 30 | 33 |  | 40.33 |  | 赛特尔25年.xls｜初中生物｜第125行
Sheet1 | 544 | 植物根尖纵切 | 1 | 未记录制造商 |  |  | 43201 | 符合JY67-82《生物玻片标本通用技术条件》的规定。在100X和200X的显微镜下能清楚的看到其结构。 | 片 | 30 | 2 | 2.2 | 60 | 66 |  | 57 |  | 赛特尔25年.xls｜小学科学｜第126行
Sheet1 | 545 | 顶芽纵切 | 1 | 未记录制造商 |  |  | 43202.0 |  | 片 | 30 | 2.4 | 2.64 | 72 | 79.2 |  | 40.33 |  | 赛特尔25年.xls｜初中生物｜第129行
Sheet1 | 546 | 南瓜茎纵切 | 1 | 未记录制造商 |  |  | 43203.0 |  | 片 | 30 | 2.4 | 2.64 | 72 | 79.2 |  | 40.33 |  | 赛特尔25年.xls｜初中生物｜第130行
Sheet1 | 547 | 双子叶植物茎横切 | 1 | 未记录制造商 |  |  | 43205.0 |  | 片 | 30 | 2.4 | 2.64 | 72 | 79.2 |  | 40.33 |  | 赛特尔25年.xls｜初中生物｜第132行
Sheet1 | 548 | 木本双子叶植物茎横切 | 1 | 未记录制造商 |  |  | 43206 | 符合JY67-82《生物玻片标本通用技术条件》的规定。在100X和200X的显微镜下能清楚的看到其结构。 | 片 | 30 | 2 | 2.2 | 60 | 66 |  | 57 |  | 赛特尔25年.xls｜小学科学｜第127行
Sheet1 | 549 | 蚕豆叶上表皮装片 | 1 | 未记录制造商 |  |  | 43208.0 |  | 片 | 30 | 2.4 | 2.64 | 72 | 79.2 |  | 31.62 |  | 赛特尔25年.xls｜初中生物｜第134行
Sheet1 | 550 | 蚕豆叶下表皮装片 | 1 | 未记录制造商 |  |  | 43208.0 |  | 片 | 5 | 2.4 | 2.64 | 12 | 13.2 |  | 40.33 |  | 赛特尔25年.xls｜初中生物｜第134行
Sheet1 | 551 | 蕨叶切片 | 1 | 未记录制造商 |  |  | 43213.0 |  | 片 | 5 | 2.4 | 2.64 | 12 | 13.2 |  | 40.33 |  | 赛特尔25年.xls｜初中生物｜第139行
Sheet1 | 552 | 百合子房切片 | 1 | 未记录制造商 |  |  | 43217.0 |  | 片 | 5 | 2.4 | 2.64 | 12 | 13.2 |  | 40.33 |  | 赛特尔25年.xls｜初中生物｜第143行
Sheet1 | 553 | 迎春叶横切 | 1 | 未记录制造商 |  |  | 43221.0 |  | 片 | 5 | 2.4 | 2.64 | 12 | 13.2 |  | 40.33 |  | 赛特尔25年.xls｜初中生物｜第147行
Sheet1 | 554 | 玉米种子纵切 | 1 | 未记录制造商 |  |  | 43222.0 |  | 片 | 30 | 2.4 | 2.64 | 72 | 79.2 |  | 40.33 |  | 赛特尔25年.xls｜初中生物｜第148行
Sheet1 | 555 | 洋葱鳞片叶表皮装片 | 1 | 未记录制造商 |  |  |  | 细胞质着色均匀，细胞核明显，细胞界限清晰 | 片 | 50 | 2.4 | 2.64 | 120 | 132 |  | 57 |  | 赛特尔25年.xls｜初中新课标生物｜第211行
Sheet1 | 559 | 青霉装片 | 1 | 未记录制造商 |  |  | 43301.0 |  | 片 | 30 | 2.4 | 2.64 | 72 | 79.2 |  | 40.33 |  | 赛特尔25年.xls｜初中生物｜第150行
Sheet1 | 561 | 衣藻装片 | 1 | 未记录制造商 |  |  | 43303.0 |  | 片 | 5 | 2.4 | 2.64 | 12 | 13.2 |  | 40.33 |  | 赛特尔25年.xls｜初中生物｜第151行
Sheet1 | 562 | 细菌三型涂片 | 1 | 未记录制造商 |  |  | 43304.0 |  | 片 | 5 | 2.4 | 2.64 | 12 | 13.2 |  | 40.33 |  | 赛特尔25年.xls｜初中生物｜第152行
Sheet1 | 563 | 酵母菌装片 | 1 | 未记录制造商 |  |  | 43305.0 |  | 片 | 30 | 2.4 | 2.64 | 72 | 79.2 |  | 40.33 |  | 赛特尔25年.xls｜初中生物｜第153行
Sheet1 | 564 | 曲霉装片 | 1 | 未记录制造商 |  |  | 43309.0 |  | 片 | 30 | 2.4 | 2.64 | 72 | 79.2 |  | 40.33 |  | 赛特尔25年.xls｜初中生物｜第157行
Sheet1 | 565 | 黑根霉装片 | 1 | 未记录制造商 |  |  | 43311.0 |  | 片 | 5 | 2.4 | 2.64 | 12 | 13.2 |  | 40.33 |  | 赛特尔25年.xls｜初中生物｜第159行
Sheet1 | 566 | 家蚊(雌)口器装片 | 1 | 未记录制造商 |  |  | 43410.0 |  | 片 | 5 | 6 | 6.6 | 30 | 33 |  | 40.33 |  | 赛特尔25年.xls｜初中生物｜第169行
Sheet1 | 567 | 水螅带芽整体装片 | 1 | 未记录制造商 |  |  | 43411.0 |  | 片 | 5 | 2.4 | 2.64 | 12 | 13.2 |  | 40.33 |  | 赛特尔25年.xls｜初中生物｜第170行
Sheet1 | 568 | 单层扁平上皮装片 | 1 | 未记录制造商 |  |  | 43501.0 |  | 片 | 30 | 2.4 | 2.64 | 72 | 79.2 |  | 40.33 |  | 赛特尔25年.xls｜初中生物｜第173行
Sheet1 | 569 | 复层扁平上皮装片 | 1 | 未记录制造商 |  |  | 43502.0 |  | 片 | 30 | 2.4 | 2.64 | 72 | 79.2 |  | 40.33 |  | 赛特尔25年.xls｜初中生物｜第174行
Sheet1 | 570 | 人皮过毛囊切片 | 1 | 未记录制造商 |  |  | 43503.0 |  | 片 | 5 | 2.4 | 2.64 | 12 | 13.2 |  | 40.33 |  | 赛特尔25年.xls｜初中生物｜第175行
Sheet1 | 571 | 人皮过汗腺切片 | 1 | 未记录制造商 |  |  | 43504.0 |  | 片 | 5 | 2.4 | 2.64 | 12 | 13.2 |  | 40.33 |  | 赛特尔25年.xls｜初中生物｜第176行
Sheet1 | 572 | 纤维结缔组织装片(腱纵切) | 1 | 未记录制造商 |  |  | 43505.0 |  | 片 | 30 | 2.4 | 2.64 | 72 | 79.2 |  | 32.73 |  | 赛特尔25年.xls｜初中生物｜第177行
Sheet1 | 573 | 疏松结缔组织装片 | 1 | 未记录制造商 |  |  | 43506.0 |  | 片 | 30 | 2.4 | 2.64 | 72 | 79.2 |  | 40.33 |  | 赛特尔25年.xls｜初中生物｜第178行
Sheet1 | 574 | 人血涂片 | 1 | 未记录制造商 |  |  | 43507.0 |  | 片 | 30 | 2.4 | 2.64 | 72 | 79.2 |  | 40.33 |  | 赛特尔25年.xls｜初中生物｜第179行
Sheet1 | 575 | 骨骼肌纵横切 | 1 | 未记录制造商 |  |  | 43508.0 |  | 片 | 30 | 2.4 | 2.64 | 72 | 79.2 |  | 40.33 |  | 赛特尔25年.xls｜初中生物｜第180行
Sheet1 | 576 | 平滑肌分离装片 | 1 | 未记录制造商 |  |  | 43509.0 |  | 片 | 30 | 2.4 | 2.64 | 72 | 79.2 |  | 40.33 |  | 赛特尔25年.xls｜初中生物｜第181行
Sheet1 | 577 | 运动神经元装片 | 1 | 未记录制造商 |  |  | 43511.0 |  | 片 | 30 | 2.4 | 2.64 | 72 | 79.2 |  | 40.33 |  | 赛特尔25年.xls｜初中生物｜第183行
Sheet1 | 578 | 脊髓横切 | 1 | 未记录制造商 |  |  | 43512.0 |  | 片 | 30 | 2.4 | 2.64 | 72 | 79.2 |  | 40.33 |  | 赛特尔25年.xls｜初中生物｜第184行
Sheet1 | 579 | 运动神经末梢装片 | 1 | 未记录制造商 |  |  | 43513.0 |  | 片 | 30 | 2.4 | 2.64 | 72 | 79.2 |  | 40.33 |  | 赛特尔25年.xls｜初中生物｜第185行
Sheet1 | 580 | 动静脉血管横切 | 1 | 未记录制造商 |  |  | 43516.0 |  | 片 | 30 | 2.4 | 2.64 | 72 | 79.2 |  | 40.33 |  | 赛特尔25年.xls｜初中生物｜第188行
Sheet1 | 581 | 小肠切片 | 1 | 未记录制造商 |  |  | 43517.0 |  | 片 | 5 | 2.4 | 2.64 | 12 | 13.2 |  | 40.33 |  | 赛特尔25年.xls｜初中生物｜第189行
Sheet1 | 582 | 肺血管注射切片 | 1 | 未记录制造商 |  |  | 43518.0 |  | 片 | 5 | 2.4 | 2.64 | 12 | 13.2 |  | 40.33 |  | 赛特尔25年.xls｜初中生物｜第190行
Sheet1 | 583 | 肾血管注射切片 | 1 | 未记录制造商 |  |  | 43519.0 |  | 片 | 5 | 2.4 | 2.64 | 12 | 13.2 |  | 40.33 |  | 赛特尔25年.xls｜初中生物｜第191行
Sheet1 | 584 | 精巢切片 | 1 | 未记录制造商 |  |  | 43520.0 |  | 片 | 30 | 2.4 | 2.64 | 72 | 79.2 |  | 40.33 |  | 赛特尔25年.xls｜初中生物｜第192行
Sheet1 | 585 | 卵巢切片 | 1 | 未记录制造商 |  |  | 43521.0 |  | 片 | 30 | 2.4 | 2.64 | 72 | 79.2 |  | 40.33 |  | 赛特尔25年.xls｜初中生物｜第193行
Sheet1 | 586 | 精虫涂片 | 1 | 未记录制造商 |  |  | 43522.0 |  | 片 | 30 | 2.4 | 2.64 | 72 | 79.2 |  | 40.33 |  | 赛特尔25年.xls｜初中生物｜第194行
Sheet1 | 587 | 口腔上皮细胞装片 | 1 | 未记录制造商 |  |  | 43523.0 |  | 片 | 30 | 2.4 | 2.64 | 72 | 79.2 |  | 40.33 |  | 赛特尔25年.xls｜初中生物｜第195行
Sheet1 | 589 | 正常人染色体装片 | 1 | 未记录制造商 |  |  | 43603 |  | 片 | 30 | 8 | 8.8 | 240 | 264 |  | 36.33 | 价格偏离同组中位数（¥2.4） | 赛特尔25年.xls｜高中生物｜第114行
Sheet1 | 590 | 岩石矿物标本 | 1 | 未记录制造商 |  |  | 44001 | 三大类岩石(岩浆岩、变质岩、沉积岩)，常见矿物(磁铁矿、黑钨矿、蓝铜矿、方铅矿、滑石、石英、云母、正长石、方解石、斜长石、磷灰石等) | 套 | 1 | 65 | 71.5 | 65 | 71.5 |  | 51 |  | 赛特尔25年.xls｜高中地理｜第88行
Sheet1 | 591 | 土壤标本 | 1 | 未记录制造商 |  |  | 44002 | 红壤、砖红壤、黑钙土、紫色土、水稻土等 | 套 | 6 | 25 | 27.5 | 150 | 165 |  | 57 |  | 赛特尔25年.xls｜高中地理｜第89行
Sheet1 | 592 | 量筒 | 1 | 未记录制造商 |  |  | 60001.0 | 10ml | 个 | 110 | 3.5 | 3.85 | 385 | 423.5 |  | 51 | 规格量程不符：询价10~10ml，候选10~10ml | 赛特尔25年.xls｜初中物理｜第285行
Sheet1 | 593 | 量筒 | 1 | 未记录制造商 |  |  | 60002.0 | 50ml | 个 | 50 | 4.5 | 4.95 | 225 | 247.5 |  | 51 | 规格量程不符：询价50~50ml，候选50~50ml | 赛特尔25年.xls｜初中物理｜第286行
Sheet1 | 594 | 量筒 | 1 | 未记录制造商 |  |  | 60003.0 | 100ml | 个 | 100 | 7 | 7.7 | 700 | 770 |  | 51 | 规格量程不符：询价100~100ml，候选100~100ml | 赛特尔25年.xls｜初中物理｜第287行
Sheet1 | 595 | 量筒 | 1 | 未记录制造商 |  |  | 60003.0 | 100ml | 个 | 36 | 7 | 7.7 | 252 | 277.2 |  | 37 | 规格量程不符：询价500~500ml，候选100~100ml；规格量程不符：询价500ml，候选100ml | 赛特尔25年.xls｜初中物理｜第287行
Sheet1 | 596 | 量杯 | 1 | 未记录制造商 |  |  | 60012.0 | 250ml | 个 | 3 | 11 | 12.1 | 33 | 36.3 |  | 51 | 规格量程不符：询价250~250ml，候选250~250ml | 赛特尔25年.xls｜初中物理｜第288行
Sheet1 | 597 | 滴定管 | 7 | 未记录制造商 |  |  | 60041 | 酸式，25mL | 支 | 1 | 11 | 12.1 | 11 | 12.1 |  | 51 | 规格量程不符：询价25~25ml，候选25~25ml | 赛特尔25年.xls｜初中化学｜第86行
Sheet1 | 598 | 滴定管 | 2 | 未记录制造商 |  |  | 60043 | 碱式，25mL | 支 | 1 | 9 | 9.9 | 9 | 9.9 |  | 51 | 规格量程不符：询价25~25ml，候选25~25ml | 赛特尔25年.xls｜初中化学｜第87行
Sheet1 | 599 | 试管 | 1 | 未记录制造商 |  |  | 61001.0 | φ12mm×70mm | 支 | 500 | 0.5 | 0.55 | 250 | 275 |  | 64.75 |  | 赛特尔25年.xls｜初中化学｜第88行
Sheet1 | 600 | 试管 | 1 | 未记录制造商 |  |  | 61002.0 | Ф15mm×150mm | 支 | 500 | 0.7 | 0.77 | 350 | 385 |  | 71.73 |  | 赛特尔25年.xls｜初中物理｜第289行
Sheet1 | 601 | 试管 | 1 | 未记录制造商 |  |  | 61007.0 | Ф30mm×200mm | 支 | 150 | 2.5 | 2.75 | 375 | 412.5 |  | 46.2 | 规格尺寸不符：询价18×180mm，候选30×200mm | 赛特尔25年.xls｜初中物理｜第290行
Sheet1 | 602 | 试管 | 1 | 未记录制造商 |  |  | 61007.0 | Ф30mm×200mm | 支 | 155 | 2.5 | 2.75 | 387.5 | 426.25 |  | 59.64 | 规格尺寸不符：询价21×200mm，候选30×200mm | 赛特尔25年.xls｜初中物理｜第290行
Sheet1 | 603 | 试管 | 1 | 未记录制造商 |  |  | 61007.0 | Ф30mm×200mm | 支 | 150 | 2.5 | 2.75 | 375 | 412.5 |  | 73.38 |  | 赛特尔25年.xls｜初中物理｜第290行
Sheet1 | 604 | 试管 | 1 | 未记录制造商 |  |  | 61007.0 | Ф30mm×200mm | 支 | 75 | 2.5 | 2.75 | 187.5 | 206.25 |  | 67.64 |  | 赛特尔25年.xls｜初中物理｜第290行
Sheet1 | 605 | 具支试管 | 1 | 未记录制造商 |  |  | 61008 | φ20mm×200mm | 支 | 10 | 2 | 2.2 | 20 | 22 |  | 70.94 |  | 赛特尔25年.xls｜初中化学｜第93行
Sheet1 | 606 | 硬质玻璃管 | 1 | 未记录制造商 |  |  | 61009 | φ15mm×150mm | 支 | 10 | 2 | 2.2 | 20 | 22 |  | 69.85 | 规格材质不符：询价高硼硅，候选玻璃；价格偏离同组中位数（¥12） | 赛特尔25年.xls｜初中化学｜第94行
Sheet1 | 607 | 硬质玻璃管 | 1 | 未记录制造商 |  |  | 61010 | φ20mm×250mm | 支 | 10 | 2 | 2.2 | 20 | 22 |  | 75.68 | 规格材质不符：询价高硼硅，候选玻璃；价格偏离同组中位数（¥12） | 赛特尔25年.xls｜初中化学｜第95行
Sheet1 | 608 | 烧杯 | 1 | 未记录制造商 |  |  | 61023.0 | 250ml | 个 | 150 | 5 | 5.5 | 750 | 825 |  | 37 | 规格量程不符：询价25~25ml，候选250~250ml；规格量程不符：询价25ml，候选250ml | 赛特尔25年.xls｜初中物理｜第291行
Sheet1 | 609 | 烧杯 | 1 | 未记录制造商 |  |  | 61023.0 | 250ml | 个 | 210 | 5 | 5.5 | 1050 | 1155 |  | 37 | 规格量程不符：询价50~50ml，候选250~250ml；规格量程不符：询价50ml，候选250ml | 赛特尔25年.xls｜初中物理｜第291行
Sheet1 | 610 | 烧杯 | 1 | 未记录制造商 |  |  | 61023.0 | 250ml | 个 | 210 | 5 | 5.5 | 1050 | 1155 |  | 39 | 规格量程不符：询价100~100ml，候选250~250ml；规格量程不符：询价100ml，候选250ml | 赛特尔25年.xls｜初中物理｜第291行
Sheet1 | 611 | 烧杯 | 1 | 未记录制造商 |  |  | 61023.0 | 250ml | 个 | 220 | 5 | 5.5 | 1100 | 1210 |  | 51 | 规格量程不符：询价250~250ml，候选250~250ml | 赛特尔25年.xls｜初中物理｜第291行
Sheet1 | 612 | 烧杯 | 1 | 未记录制造商 |  |  | 61024.0 | 500ml | 个 | 48 | 7.5 | 8.25 | 360 | 396 |  | 49 | 规格量程不符：询价500~500ml，候选500~500ml | 赛特尔25年.xls｜初中物理｜第292行
Sheet1 | 613 | 烧杯 | 1 | 未记录制造商 |  |  | 61023.0 | 250ml | 个 | 3 | 5 | 5.5 | 15 | 16.5 |  | 41 | 规格量程不符：询价1000~1000ml，候选250~250ml；规格量程不符：询价1000ml，候选250ml | 赛特尔25年.xls｜初中物理｜第291行
Sheet1 | 614 | 烧瓶 | 10 | 未记录制造商 |  |  |  | 250 mL，圆底 透明硼硅酸盐玻璃制，玻璃薄厚均匀，底部应规整 | 个 | 55 | 9 | 9.9 | 495 | 544.5 |  | 53.77 | 规格量程不符：询价250~250ml，候选250~250ml | 赛特尔25年.xls｜初中新课标化学｜第85行
Sheet1 | 615 | 烧瓶 | 4 | 未记录制造商 |  |  |  | 圆、长，500 mL透明，硼硅酸盐玻璃制 | 个 | 5 | 12 | 13.2 | 60 | 66 |  | 47.91 | 规格量程不符：询价500~500ml，候选500~500ml | 赛特尔25年.xls｜初中新课标物理｜第84行
Sheet1 | 616 | 烧瓶 | 8 | 未记录制造商 |  |  |  | 250 mL，平底 透明硼硅酸盐玻璃制，平底烧瓶放在平台上时，应直立不摇晃、不转动 | 个 | 3 | 9 | 9.9 | 27 | 29.7 |  | 54.27 | 规格量程不符：询价250~250ml，候选250~250ml | 赛特尔25年.xls｜初中新课标化学｜第86行
Sheet1 | 617 | 锥形瓶 | 1 | 未记录制造商 |  |  | 61041 | 100mL | 个 | 40 | 7 | 7.7 | 280 | 308 |  | 51 | 规格量程不符：询价100~100ml，候选100~100ml | 赛特尔25年.xls｜小学科学｜第162行
Sheet1 | 618 | 锥形瓶 | 1 | 未记录制造商 |  |  | 61042 | 250mL | 个 | 70 | 8 | 8.8 | 560 | 616 |  | 51 | 规格量程不符：询价250~250ml，候选250~250ml | 赛特尔25年.xls｜初中化学｜第105行
Sheet1 | 619 | 蒸馏烧瓶 | 1 | 未记录制造商 |  |  | 61051 | 250mL | 个 | 2 | 9 | 9.9 | 18 | 19.8 |  | 51 | 规格量程不符：询价250~250ml，候选250~250ml | 赛特尔25年.xls｜初中化学｜第106行
Sheet1 | 620 | 酒精灯 | 1 | 未记录制造商 |  |  | 62001.0 | 150ml | 个 | 100 | 2.5 | 2.75 | 250 | 275 |  | 51 | 规格量程不符：询价150~150ml，候选150~150ml；价格偏离同组中位数（¥10） | 赛特尔25年.xls｜初中物理｜第295行
Sheet1 | 621 | 干燥器 | 1 | 未记录制造商 |  |  |  | 磨口平整，密封严实，隔板大小合适，不少于5 个圆孔 | 个 | 2 | 25 | 27.5 | 50 | 55 |  | 51 | 价格偏离同组中位数（¥4） | 赛特尔25年.xls｜初中新课标生物｜第114行
Sheet1 | 622 | 气体发生器 | 1 | 未记录制造商 |  |  | 62007 | 250mL | 个 | 2 | 68 | 74.8 | 136 | 149.6 |  | 51 | 规格量程不符：询价250~250ml，候选250~250ml | 赛特尔25年.xls｜初中化学｜第111行
Sheet1 | 623 | 冷凝器 | 1 | 未记录制造商 |  |  | 62021 | 直形，300mm | 支 | 2 | 10 | 11 | 20 | 22 |  | 51 | 规格量程不符：询价300~300mm，候选300~300mm | 赛特尔25年.xls｜高中化学｜第212行
Sheet1 | 624 | 牛角管 | 1 | 未记录制造商 |  |  | 62023 | 弯形，φ18mm×150mm | 支 | 2 | 2.8 | 3.08 | 5.6 | 6.16 |  | 67.94 | 规格形状不符：询价直型，候选弯管 | 赛特尔25年.xls｜初中化学｜第113行
Sheet1 | 625 | 漏斗 | 2 | 未记录制造商 |  |  | 62031 | 60mm | 个 | 80 | 4 | 4.4 | 320 | 352 |  | 47 | 规格量程不符：询价60~60mm，候选60~60mm | 赛特尔25年.xls｜小学科学｜第164行
Sheet1 | 626 | 漏斗 | 3 | 未记录制造商 |  |  | 62032.0 | 90mm | 个 | 28 | 6 | 6.6 | 168 | 184.8 |  | 51 | 规格量程不符：询价90~90mm，候选90~90mm | 赛特尔25年.xls｜初中物理｜第296行
Sheet1 | 627 | 安全漏斗 | 1 | 未记录制造商 |  |  | 62033 | 直形 | 个 | 2 | 5 | 5.5 | 10 | 11 |  | 53 |  | 赛特尔25年.xls｜初中化学｜第116行
Sheet1 | 628 | 安全漏斗 | 1 | 未记录制造商 |  |  | 62034 | 双球 | 个 | 30 | 7 | 7.7 | 210 | 231 |  | 55 |  | 赛特尔25年.xls｜初中化学｜第117行
Sheet1 | 629 | 分液漏斗 | 1 | 未记录制造商 |  |  | 62035 | 锥(梨)形，100mL | 个 | 2 | 16 | 17.6 | 32 | 35.2 |  | 50.6 | 规格量程不符：询价100~100ml，候选100~100ml | 赛特尔25年.xls｜高中化学｜第219行
Sheet1 | 630 | 分液漏斗 | 1 | 未记录制造商 |  |  | 62036 | 梨形，50mL | 个 | 30 | 14 | 15.4 | 420 | 462 |  | 47 | 规格量程不符：询价50~50ml，候选50~50ml | 赛特尔25年.xls｜初中化学｜第119行
Sheet1 | 631 | 平底管 | 1 | 未记录制造商 |  |  | 62070.0 | Ф12mm×150mm | 支 | 2 | 2 | 2.2 | 4 | 4.4 |  | 59.92 | 规格尺寸不符：询价15×150mm，候选12×150mm；价格偏离同组中位数（¥15） | 赛特尔25年.xls｜初中物理｜第297行
Sheet1 | 632 | T 形管 | 1 | 未记录制造商 |  |  | 62071.0 | 标准 | 个 | 7 | 2 | 2.2 | 14 | 15.4 |  | 57 |  | 赛特尔25年.xls｜初中物理｜第298行
Sheet1 | 633 | Y 形管 | 1 | 未记录制造商 |  |  | 62072 | 白色,Y型 | 个 | 2 | 2 | 2.2 | 4 | 4.4 |  | 57 |  | 赛特尔25年.xls｜小学科学｜第165行
Sheet1 | 634 | 滴管 | 1 | 未记录制造商 |  |  | 62073 | 长不小于15cm，带红胶帽。 | 个 | 150 | 1 | 1.1 | 150 | 165 |  | 59 |  | 赛特尔25年.xls｜小学科学｜第166行
Sheet1 | 635 | 干燥管 | 1 | 未记录制造商 |  |  | 62075 | 单球，150mm | 支 | 4 | 2.5 | 2.75 | 10 | 11 |  | 41 | 规格量程不符：询价145~145mm，候选150~150mm；规格形状不符：询价直型，候选单球 | 赛特尔25年.xls｜初中化学｜第125行
Sheet1 | 636 | 干燥管 | 1 | 未记录制造商 |  |  | 62076 | U型，φ15mm×150mm | 支 | 2 | 2.5 | 2.75 | 5 | 5.5 |  | 51.61 | 规格量程不符：询价150~150mm，候选15~150mm | 赛特尔25年.xls｜初中化学｜第126行
Sheet1 | 637 | 活塞 | 1 | 未记录制造商 |  |  | 62079 | 直形 | 支 | 2 | 7 | 7.7 | 14 | 15.4 |  | 57 |  | 赛特尔25年.xls｜初中化学｜第127行
Sheet1 | 638 | 圆水槽 | 3 | 未记录制造商 |  |  |  | Φ210 mm ×110 mm 水槽底部应平整，不应凸底，壁厚和底厚应均匀，口部端面应平整，边和口应圆滑 | 个 | 2 | 14 | 15.4 | 28 | 30.8 |  | 49 | 规格量程不符：询价210~210mm，候选110~210mm | 赛特尔25年.xls｜初中新课标化学｜第133行
Sheet1 | 639 | 圆水槽 | 5 | 未记录制造商 |  |  |  | Φ270 mm ×140 mm 水槽底部应平整，不应凸底，壁厚和底厚应均匀，口部端面应平整，边和口应圆滑 | 个 | 2 | 16 | 17.6 | 32 | 35.2 |  | 49 | 规格量程不符：询价270~270mm，候选140~270mm | 赛特尔25年.xls｜初中新课标化学｜第134行
Sheet1 | 640 | 玻璃钟罩 | 1 | 未记录制造商 |  |  | 62093 | φ150mm×280mm | 个 | 2 | 32 | 35.2 | 64 | 70.4 |  | 39 | 规格量程不符：询价150~250mm，候选150~280mm；规格材质不符：询价钠钙，候选玻璃 | 赛特尔25年.xls｜初中化学｜第130行
Sheet1 | 641 | 可密封长玻璃管 | 1 | 未记录制造商 |  |  | 62096.0 | 10mm×800mm | 支 | 30 | 20 | 22 | 600 | 660 |  | 74.71 |  | 赛特尔25年.xls｜初中物理｜第299行
Sheet1 | 642 | 玻璃弯管 | 1 | 未记录制造商 |  |  | 62097.0 | 标准 | 千克 | 1 | 18 | 19.8 | 18 | 19.8 |  | 51 |  | 赛特尔25年.xls｜初中生物｜第230行
Sheet1 | 643 | 集气瓶 | 1 | 未记录制造商 |  |  | 63002.0 | 125mL | 个 | 200 | 3 | 3.3 | 600 | 660 |  | 51 | 规格量程不符：询价125~125ml，候选125~125ml | 赛特尔25年.xls｜初中化学｜第131行
Sheet1 | 644 | 集气瓶 | 1 | 未记录制造商 |  |  | 63003.0 | 250mL | 个 | 20 | 4 | 4.4 | 80 | 88 |  | 51 | 规格量程不符：询价250~250ml，候选250~250ml | 赛特尔25年.xls｜初中化学｜第132行
Sheet1 | 645 | 液封除毒气集气瓶 | 1 | 未记录制造商 |  |  | 63005 | 250mL | 个 | 5 | 17 | 18.7 | 85 | 93.5 |  | 45 | 规格量程不符：询价250~250ml，候选250~250ml；价格偏离同组中位数（¥4） | 赛特尔25年.xls｜初中化学｜第133行
Sheet1 | 646 | 广口瓶 | 1 | 未记录制造商 |  |  | 63011 | 60mL | 个 | 48 | 2.5 | 2.75 | 120 | 132 |  | 51 | 规格量程不符：询价60~60ml，候选60~60ml | 赛特尔25年.xls｜初中化学｜第134行
Sheet1 | 647 | 广口瓶 | 1 | 未记录制造商 |  |  | 63012 | 125mL | 个 | 300 | 3.5 | 3.85 | 1050 | 1155 |  | 51 | 规格量程不符：询价125~125ml，候选125~125ml | 赛特尔25年.xls｜初中化学｜第135行
Sheet1 | 648 | 广口瓶 | 1 | 未记录制造商 |  |  | 63013 | 250mL | 个 | 40 | 4.5 | 4.95 | 180 | 198 |  | 51 | 规格量程不符：询价250~250ml，候选250~250ml | 赛特尔25年.xls｜初中化学｜第136行
Sheet1 | 649 | 广口瓶 | 1 | 未记录制造商 |  |  | 63014 | 500mL | 个 | 5 | 6 | 6.6 | 30 | 33 |  | 51 | 规格量程不符：询价500~500ml，候选500~500ml | 赛特尔25年.xls｜初中化学｜第137行
Sheet1 | 650 | 广口瓶 | 1 | 未记录制造商 |  |  | 63011 | 60mL | 个 | 48 | 2.5 | 2.75 | 120 | 132 |  | 51 | 规格量程不符：询价60~60ml，候选60~60ml | 赛特尔25年.xls｜初中化学｜第134行
Sheet1 | 651 | 广口瓶 | 1 | 未记录制造商 |  |  | 63012 | 125mL | 个 | 20 | 3.5 | 3.85 | 70 | 77 |  | 51 | 规格量程不符：询价125~125ml，候选125~125ml | 赛特尔25年.xls｜初中化学｜第135行
Sheet1 | 652 | 广口瓶 | 1 | 未记录制造商 |  |  | 63013 | 250mL | 个 | 10 | 4.5 | 4.95 | 45 | 49.5 |  | 51 | 规格量程不符：询价250~250ml，候选250~250ml | 赛特尔25年.xls｜初中化学｜第136行
Sheet1 | 653 | 细口瓶 | 1 | 未记录制造商 |  |  | 63021 | 60mL | 个 | 70 | 2.5 | 2.75 | 175 | 192.5 |  | 51 | 规格量程不符：询价60~60ml，候选60~60ml | 赛特尔25年.xls｜初中化学｜第141行
Sheet1 | 654 | 细口瓶 | 1 | 未记录制造商 |  |  | 63022 | 125mL | 个 | 350 | 3.5 | 3.85 | 1225 | 1347.5 |  | 51 | 规格量程不符：询价125~125ml，候选125~125ml | 赛特尔25年.xls｜初中化学｜第142行
Sheet1 | 655 | 细口瓶 | 1 | 未记录制造商 |  |  | 63023 | 250mL | 个 | 20 | 4.5 | 4.95 | 90 | 99 |  | 51 | 规格量程不符：询价250~250ml，候选250~250ml | 赛特尔25年.xls｜初中化学｜第143行
Sheet1 | 656 | 细口瓶 | 1 | 未记录制造商 |  |  | 63024 | 500mL | 个 | 5 | 6 | 6.6 | 30 | 33 |  | 51 | 规格量程不符：询价500~500ml，候选500~500ml | 赛特尔25年.xls｜初中化学｜第144行
Sheet1 | 657 | 细口瓶 | 1 | 未记录制造商 |  |  | 63021 | 棕色，1000mL | 个 | 5 | 11 | 12.1 | 55 | 60.5 |  | 53.02 | 规格量程不符：询价1000~1000ml，候选1000~1000ml | 赛特尔25年.xls｜高中化学｜第260行
Sheet1 | 658 | 细口瓶 | 1 | 未记录制造商 |  |  | 63026 | 3000mL | 个 | 3 | 17.5 | 19.25 | 52.5 | 57.75 |  | 49 | 规格量程不符：询价2500~2500ml，候选3000~3000ml；价格偏离同组中位数（¥4.5） | 赛特尔25年.xls｜初中化学｜第146行
Sheet1 | 659 | 细口瓶 | 1 | 未记录制造商 |  |  | 63021 | 60mL | 个 | 10 | 2.5 | 2.75 | 25 | 27.5 |  | 51 | 规格量程不符：询价60~60ml，候选60~60ml | 赛特尔25年.xls｜初中化学｜第141行
Sheet1 | 660 | 细口瓶 | 1 | 未记录制造商 |  |  | 63022 | 125mL | 个 | 48 | 3.5 | 3.85 | 168 | 184.8 |  | 51 | 规格量程不符：询价125~125ml，候选125~125ml | 赛特尔25年.xls｜初中化学｜第142行
Sheet1 | 661 | 细口瓶 | 1 | 未记录制造商 |  |  | 63023 | 250mL | 个 | 10 | 4.5 | 4.95 | 45 | 49.5 |  | 51 | 规格量程不符：询价250~250ml，候选250~250ml | 赛特尔25年.xls｜初中化学｜第143行
Sheet1 | 662 | 细口瓶 | 1 | 未记录制造商 |  |  | 63024 | 500mL | 个 | 2 | 6 | 6.6 | 12 | 13.2 |  | 51 | 规格量程不符：询价500~500ml，候选500~500ml | 赛特尔25年.xls｜初中化学｜第144行
Sheet1 | 663 | 细口瓶 | 1 | 未记录制造商 |  |  | 63021 | 棕色，1000mL | 个 | 2 | 11 | 12.1 | 22 | 24.2 |  | 53.65 | 规格量程不符：询价1000~1000ml，候选1000~1000ml | 赛特尔25年.xls｜高中化学｜第260行
Sheet1 | 664 | 滴瓶 | 1 | 未记录制造商 |  |  | 63041 | 30mL | 个 | 20 | 3 | 3.3 | 60 | 66 |  | 51 | 规格量程不符：询价30~30ml，候选30~30ml | 赛特尔25年.xls｜初中化学｜第152行
Sheet1 | 665 | 滴瓶 | 1 | 未记录制造商 |  |  | 63042 | 60mL | 个 | 150 | 3.8 | 4.18 | 570 | 627 |  | 51 | 规格量程不符：询价60~60ml，候选60~60ml | 赛特尔25年.xls｜初中化学｜第153行
Sheet1 | 666 | 滴瓶 | 1 | 未记录制造商 |  |  | 63041 | 30mL | 个 | 5 | 3 | 3.3 | 15 | 16.5 |  | 51 | 规格量程不符：询价30~30ml，候选30~30ml | 赛特尔25年.xls｜初中化学｜第152行
Sheet1 | 667 | 滴瓶 | 1 | 未记录制造商 |  |  | 63042 | 60mL | 个 | 30 | 3.8 | 4.18 | 114 | 125.4 |  | 51 | 规格量程不符：询价60~60ml，候选60~60ml | 赛特尔25年.xls｜初中化学｜第153行
Sheet1 | 668 | 坩埚 | 3 | 未记录制造商 |  |  |  | 瓷制， 30 mL，耐热≥1200 ℃，内外壁光滑，外壁涂釉，配有坩埚盖 | 个 | 35 | 3 | 3.3 | 105 | 115.5 |  | 55.63 | 规格量程不符：询价30~30ml，候选30~30ml | 赛特尔25年.xls｜初中新课标化学｜第135行
Sheet1 | 669 | 坩埚钳 | 5 | 未记录制造商 |  |  |  | 200 mm，钢制，中间弯曲部分内径应在 2 cm～3 cm | 个 | 48 | 5 | 5.5 | 240 | 264 |  | 0 |  | 赛特尔25年.xls｜初中新课标化学｜第136行
Sheet1 | 670 | 烧杯夹 | 1 | 未记录制造商 |  |  | 64003 |  | 个 | 4 | 5 | 5.5 | 20 | 22 |  | 38.33 |  | 赛特尔25年.xls｜初中化学｜第158行
Sheet1 | 671 | 镊子 | 1 | 未记录制造商 |  |  | 64005.0 | 标准 | 个 | 48 | 2.5 | 2.75 | 120 | 132 |  | 57 |  | 赛特尔25年.xls｜初中物理｜第300行
Sheet1 | 672 | 试管夹 | 1 | 未记录制造商 |  |  | 64006 | 木制或竹制，高强度弹簧制作。 | 个 | 60 | 1 | 1.1 | 60 | 66 |  | 57 |  | 赛特尔25年.xls｜小学科学｜第169行
Sheet1 | 673 | 水止皮管夹 | 1 | 未记录制造商 |  |  | 64007 |  | 个 | 48 | 1.1 | 1.21 | 52.8 | 58.08 |  | 40.33 |  | 赛特尔25年.xls｜初中化学｜第161行
Sheet1 | 674 | 螺旋皮管夹 | 1 | 未记录制造商 |  |  | 64008 |  | 个 | 1 | 1.1 | 1.21 | 1.1 | 1.21 |  | 40.33 |  | 赛特尔25年.xls｜初中化学｜第162行
Sheet1 | 675 | 石棉网 | 1 | 未记录制造商 |  |  | 64032.0 | 标准 | 个 | 85 | 1.4 | 1.54 | 119 | 130.9 |  | 57 |  | 赛特尔25年.xls｜初中物理｜第301行
Sheet1 | 676 | 燃烧匙 | 1 | 未记录制造商 |  |  | 64041 |  | 个 | 48 | 2 | 2.2 | 96 | 105.6 |  | 40.33 |  | 赛特尔25年.xls｜初中化学｜第164行
Sheet1 | 677 | 药匙 | 1 | 未记录制造商 |  |  | 64042 | 塑料，每套大中小三个。 | 个 | 60 | 1 | 1.1 | 60 | 66 |  | 57 |  | 赛特尔25年.xls｜小学科学｜第172行
Sheet1 | 678 | 玻璃管 | 1 | 未记录制造商 |  |  | 64052.0 | 标准 | 千克 | 6 | 12 | 13.2 | 72 | 79.2 |  | 57 |  | 赛特尔25年.xls｜初中物理｜第302行
Sheet1 | 679 | 玻璃管 | 1 | 未记录制造商 |  |  | 64052.0 | 标准 | 千克 | 5 | 12 | 13.2 | 60 | 66 |  | 57 |  | 赛特尔25年.xls｜初中物理｜第302行
Sheet1 | 680 | 玻璃棒 | 1 | 未记录制造商 |  |  | 64053 | φ3～φ4mm | 千克 | 2 | 12 | 13.2 | 24 | 26.4 |  | 37 | 规格量程不符：询价3~3mm，候选4~4mm；规格量程不符：询价300mm，候选4mm | 赛特尔25年.xls｜初中化学｜第168行
Sheet1 | 681 | 玻璃棒 | 1 | 未记录制造商 |  |  | 64053 | φ3～φ4mm | 千克 | 2 | 12 | 13.2 | 24 | 26.4 |  | 37 | 规格量程不符：询价5~5mm，候选4~4mm；规格量程不符：询价300mm，候选4mm | 赛特尔25年.xls｜初中化学｜第168行
Sheet1 | 682 | 橡胶管 | 1 | 未记录制造商 |  |  | 64062.0 | 标准 | 千克 | 2 | 28 | 30.8 | 56 | 61.6 |  | 51 |  | 赛特尔25年.xls｜初中生物｜第247行
Sheet1 | 683 | 乳胶管 | 1 | 未记录制造商 |  |  | 64063.0 | 标准 | 米 | 30 | 3 | 3.3 | 90 | 99 |  | 42 | BLOCK: 单位不可直接换算（询价 份 / 历史 米） | 赛特尔25年.xls｜初中物理｜第303行
Sheet1 | 686 | 橡胶塞 | 1 | 未记录制造商 |  |  | 64065 | 大小混装，每包500g | 千克 | 1 | 25 | 27.5 | 25 | 27.5 |  | 48 | BLOCK: 单位不可直接换算（询价 份 / 历史 千克） | 赛特尔25年.xls｜小学科学｜第176行
Sheet1 | 687 | 试管刷 | 1 | 未记录制造商 |  |  | 64071 | 优质猪鬃制作。 | 个 | 1 | 1 | 1.1 | 1 | 1.1 |  | 48 | BLOCK: 单位不可直接换算（询价 份 / 历史 个） | 赛特尔25年.xls｜小学科学｜第177行
Sheet1 | 688 | 烧瓶刷 | 1 | 未记录制造商 |  |  | 64072 | 优质猪鬃制作。 | 个 | 30 | 1.5 | 1.65 | 45 | 49.5 |  | 46 | BLOCK: 单位不可直接换算（询价 份 / 历史 个）；价格偏离同组中位数（¥9） | 赛特尔25年.xls｜小学科学｜第178行
Sheet1 | 689 | 结晶皿 | 1 | 未记录制造商 |  |  | 64080 | 80mm | 个 | 2 | 4 | 4.4 | 8 | 8.8 |  | 49 | 规格量程不符：询价1.2~2mm，候选80~80mm | 赛特尔25年.xls｜初中化学｜第175行
Sheet1 | 690 | 表面皿 | 1 | 未记录制造商 |  |  | 64081 | 60mm | 个 | 50 | 3 | 3.3 | 150 | 165 |  | 51 | 规格量程不符：询价60~60mm，候选60~60mm | 赛特尔25年.xls｜初中化学｜第176行
Sheet1 | 691 | 表面皿 | 1 | 未记录制造商 |  |  | 64082 | 100mm | 个 | 2 | 4.25 | 4.68 | 8.5 | 9.36 |  | 49 | 规格量程不符：询价100~100mm，候选100~100mm | 赛特尔25年.xls｜初中化学｜第177行
Sheet1 | 692 | 研钵 | 1 | 未记录制造商 |  |  | 64087 | 瓷，90mm | 个 | 50 | 5.2 | 5.72 | 260 | 286 |  | 49 | 规格量程不符：询价8~90mm，候选90~90mm | 赛特尔25年.xls｜初中化学｜第179行
Sheet1 | 693 | 研钵 | 1 | 未记录制造商 |  |  | 64087 | 瓷，90mm | 个 | 4 | 5.2 | 5.72 | 20.8 | 22.88 |  | 49 | 规格量程不符：询价12~120mm，候选90~90mm | 赛特尔25年.xls｜初中化学｜第179行
Sheet1 | 694 | 蒸发皿 | 1 | 未记录制造商 |  |  | 64088.0 | 60mm | 个 | 50 | 3 | 3.3 | 150 | 165 |  | 49 | 规格量程不符：询价72~72mm，候选60~60mm | 赛特尔25年.xls｜初中物理｜第304行
Sheet1 | 695 | 蒸发皿 | 1 | 未记录制造商 |  |  | 64088.0 | 60mm | 个 | 35 | 3 | 3.3 | 105 | 115.5 |  | 41 | 规格量程不符：询价91~91mm，候选60~60mm；规格量程不符：询价91mm，候选60mm | 赛特尔25年.xls｜初中物理｜第304行
Sheet1 | 697 | 反应板 | 1 | 未记录制造商 |  |  | 64091 | 至少6穴 | 个 | 50 | 2.5 | 2.75 | 125 | 137.5 |  | 57 | 价格偏离同组中位数（¥20） | 赛特尔25年.xls｜初中化学｜第182行
Sheet1 | 698 | 井穴板 | 1 | 未记录制造商 |  |  | 64092 | 9孔，0.7mL×9 | 个 | 50 | 1.3 | 1.43 | 65 | 71.5 |  | 70.21 | 规格量程不符：询价0.7~0.7ml，候选0.7~0.7ml | 赛特尔25年.xls｜初中化学｜第183行
Sheet1 | 699 | 井穴板 | 1 | 未记录制造商 |  |  | 64093 | 6孔，5mL×6，附带双导气管的井穴塞 | 个 | 50 | 6 | 6.6 | 300 | 330 |  | 69.25 | 规格量程不符：询价5~5ml，候选5~5ml | 赛特尔25年.xls｜初中化学｜第184行
Sheet1 | 700 | 塑料多用滴管 | 3 | 未记录制造商 |  |  |  | 弹性圆筒形吸泡和一根 Φ 1 mm×120 mm 的径管连接而成，容积 4 mL，环保材料，弹性好 | 支 | 500 | 0.4 | 0.44 | 200 | 220 |  | 70.23 | 规格量程不符：询价4~4ml，候选4~4ml；价格偏离同组中位数（¥4） | 赛特尔25年.xls｜初中新课标化学｜第171行
Sheet1 | 701 | 洗耳球 | 1 | 未记录制造商 |  |  | 64067 | 60mL | 个 | 25 | 4 | 4.4 | 100 | 110 |  | 41 | 规格量程不符：询价90~90ml，候选60~60ml；规格量程不符：询价90ml，候选60ml | 赛特尔25年.xls｜高中化学｜第288行
Sheet1 | 703 | pH广范围试纸 | 1 | 未记录制造商 |  |  | 72061 | 1～14 | 本 | 20 | 3 | 3.3 | 60 | 66 |  | 57 |  | 赛特尔25年.xls｜小学科学｜第184行
Sheet1 | 704 | pH精密试纸 | 1 | 未记录制造商 |  |  | S7261 | 5.5﹣9.5 | 本 | 20 | 6 | 6.6 | 120 | 132 |  | 53 |  | 赛特尔25年.xls｜小学科学｜第185行
Sheet1 | 705 | 蓝石蕊试纸 | 1 | 未记录制造商 |  |  | 72062.0 | 标准 | 本 | 5 | 3 | 3.3 | 15 | 16.5 |  | 57 |  | 赛特尔25年.xls｜初中化学｜第237行
Sheet1 | 706 | 红石蕊试纸 | 1 | 未记录制造商 |  |  | 72063.0 | 标准 | 本 | 5 | 3 | 3.3 | 15 | 16.5 |  | 57 |  | 赛特尔25年.xls｜初中化学｜第238行
Sheet1 | 707 | 甲基绿 | 1 | 未记录制造商 |  |  | 72081 | 试剂 | 克 | 24 | 25 | 27.5 | 600 | 660 |  | 51 |  | 赛特尔25年.xls｜高中生物｜第228行
Sheet1 | 708 | 亚甲基蓝 | 1 | 未记录制造商 |  |  | 72084 | 试剂 | 克 | 25 | 0.96 | 1.06 | 24 | 26.5 |  | 57 | 价格偏离同组中位数（¥12.98） | 赛特尔25年.xls｜高中生物｜第229行
Sheet1 | 709 | 尿糖试纸 | 1 | 未记录制造商 |  |  | 72085.0 | 标准 | 盒 | 25 | 8.5 | 9.35 | 212.5 | 233.75 |  | 57 |  | 赛特尔25年.xls｜初中生物｜第264行
Sheet1 | 710 | 定性滤纸 | 1 | 未记录制造商 |  |  | 72091.0 | 标准 | 盒 | 5 | 10 | 11 | 50 | 55 |  | 57 |  | 赛特尔25年.xls｜初中化学｜第239行
Sheet1 | 711 | 家庭电路器材 | 1 | 未记录制造商 |  |  | 80104 | 空气开关、漏电保护器、螺丝口灯座、卡口灯座、三孔插座、三孔插头、插入式保险盒、拉线开关、按钮开关、声控开关、光控开关、导线等 | 套 | 36 | 105 | 115.5 | 3780 | 4158 |  | 48.3 | 中文量词互换：套 → 盒（价格不变） | 赛特尔25年.xls｜初中物理｜第318行
Sheet1 | 712 | 1号电池 | 1 | 未记录制造商 |  |  | 80109 | 每组2个～3个 | 组 | 50 | 4.5 | 4.95 | 225 | 247.5 |  | 55 |  | 赛特尔25年.xls｜高中物理｜第387行
Sheet1 | 713 | 电珠(小灯泡) | 1 | 未记录制造商 |  |  | 80110 | 2.5V或3.8V | 个 | 10 | 0.45 | 0.5 | 4.5 | 5 |  | 46.3 | 中文量词互换：个 → 套（价格不变）；规格量程不符：询价2.5~2.5v，候选2.5~2.5v | 赛特尔25年.xls｜初中物理｜第325行
Sheet1 | 718 | 康铜丝 | 1 | 未记录制造商 |  |  | 70011.0 | 标准 | 克 | 5 | 0.16 | 0.18 | 0.8 | 0.9 |  | 22.67 | BLOCK: 单位不可直接换算（询价 米 / 历史 克） | 赛特尔25年.xls｜初中化学｜第194行
Sheet1 | 720 | 松香 | 1 | 未记录制造商 |  |  |  | 助焊 | g | 500 | 0.12 | 0.13 | 60 | 65 |  | 54.3 | 单位已换算：g → 克 | 赛特尔25年.xls｜初中新课标物理｜第54行
Sheet1 | 722 | 铁丝网 | 1 | 未记录制造商 |  |  | 70006.0 | 标准 | 克 | 2 | 0.03 | 0.03 | 0.06 | 0.06 |  | 22.67 | BLOCK: 单位不可直接换算（询价 m2 / 历史 克） | 赛特尔25年.xls｜初中化学｜第190行
Sheet1 | 723 | 载玻片 | 1 | 未记录制造商 |  |  | 80302 | 长方形,盒装,50片/盒 | 盒 | 10 | 3 | 3.3 | 30 | 33 |  | 55 |  | 赛特尔25年.xls｜小学科学｜第189行
Sheet1 | 724 | 盖玻片 | 1 | 未记录制造商 |  |  | 80303 | 正方形,盒装,50片/盒 | 包 | 48 | 2 | 2.2 | 96 | 105.6 |  | 57 |  | 赛特尔25年.xls｜小学科学｜第190行
Sheet1 | 727 | 小鼓 | 1 | 未记录制造商 |  |  | 29016 | 圆形，直径不小于150mm，高度不小于45mm，木制壳体，两面羊皮鼓面，带有挂带，二个小锤，每个小鼓应硬纸盒包装 | 个 | 2 | 20 | 22 | 40 | 44 |  | 51 | 规格量程不符：询价150~150mm，候选150~150mm | 赛特尔25年.xls｜小学科学｜第70行
Sheet1 | 728 | 测电笔 | 1 | 未记录制造商 |  |  | 81001 | 氖泡式 | 支 | 30 | 4 | 4.4 | 120 | 132 |  | 57 |  | 赛特尔25年.xls｜高中物理｜第432行
Sheet1 | 729 | 一字螺丝刀 | 1 | 未记录制造商 |  |  | 81002 |  | 支 | 30 | 4 | 4.4 | 120 | 132 |  | 37.63 | 中文量词互换：支 → 套（价格不变） | 赛特尔25年.xls｜初中物理｜第347行
Sheet1 | 730 | 十字螺丝刀 | 1 | 未记录制造商 |  |  | 81003 |  | 支 | 30 | 4 | 4.4 | 120 | 132 |  | 37.63 | 中文量词互换：支 → 套（价格不变） | 赛特尔25年.xls｜初中物理｜第348行
Sheet1 | 731 | 尖嘴钳 | 1 | 未记录制造商 |  |  | 81004 | 150mm | 个 | 30 | 12 | 13.2 | 360 | 396 |  | 46.3 | 中文量词互换：个 → 把（价格不变）；规格量程不符：询价160~160mm，候选150~150mm | 赛特尔25年.xls｜高中物理｜第435行
Sheet1 | 732 | 电工刀 | 1 | 未记录制造商 |  |  | 81005 |  | 把 | 5 | 11 | 12.1 | 55 | 60.5 |  | 40.33 |  | 赛特尔25年.xls｜初中物理｜第350行
Sheet1 | 733 | 手摇钻 | 1 | 未记录制造商 |  |  | 81006 | 木工工具 | 个 | 1 | 65 | 71.5 | 65 | 71.5 |  | 57 |  | 赛特尔25年.xls｜高中物理｜第437行
Sheet1 | 734 | 木锉 | 1 | 未记录制造商 |  |  | 81007 |  | 个 | 1 | 10 | 11 | 10 | 11 |  | 40.33 |  | 赛特尔25年.xls｜初中物理｜第352行
Sheet1 | 735 | 木工锯 | 1 | 未记录制造商 |  |  | 81008 | 带把手锯 | 个 | 1 | 15 | 16.5 | 15 | 16.5 |  | 54.3 | 中文量词互换：个 → 把（价格不变） | 赛特尔25年.xls｜高中物理｜第439行
Sheet1 | 736 | 木工锤 | 1 | 未记录制造商 |  |  | 81009 | 0.25kg | 个 | 1 | 11 | 12.1 | 11 | 12.1 |  | 59 |  | 赛特尔25年.xls｜高中物理｜第440行
Sheet1 | 737 | 钢手锯 | 1 | 未记录制造商 |  |  | 81012 | 碳钢制品，电镀 | 个 | 2 | 15 | 16.5 | 30 | 33 |  | 54.3 | 中文量词互换：个 → 把（价格不变） | 赛特尔25年.xls｜高中物理｜第443行
Sheet1 | 738 | 剥线钳 | 1 | 未记录制造商 |  |  | 81013 |  | 把 | 2 | 14 | 15.4 | 28 | 30.8 |  | 40.33 |  | 赛特尔25年.xls｜初中物理｜第358行
Sheet1 | 739 | 钢丝钳 | 1 | 未记录制造商 |  |  | 81014 |  | 把 | 2 | 12 | 13.2 | 24 | 26.4 |  | 40.33 |  | 赛特尔25年.xls｜初中物理｜第359行
Sheet1 | 740 | 手锤 | 1 | 未记录制造商 |  |  | 81015 | 中号，木制手柄。长度为：310mm | 个 | 3 | 11 | 12.1 | 33 | 36.3 |  | 54.3 | 中文量词互换：个 → 把（价格不变） | 赛特尔25年.xls｜高中物理｜第446行
Sheet1 | 741 | 錾子 | 1 | 未记录制造商 |  |  | 81016 | 200mm，带柄 | 个 | 1 | 8 | 8.8 | 8 | 8.8 |  | 57 |  | 赛特尔25年.xls｜高中物理｜第447行
Sheet1 | 742 | 锉刀 | 1 | 未记录制造商 |  |  | 81017 |  | 个 | 2 | 10 | 11 | 20 | 22 |  | 40.33 |  | 赛特尔25年.xls｜初中物理｜第362行
Sheet1 | 743 | 什锦锉 | 1 | 未记录制造商 |  |  | 81019 | 铁制品 | 个 | 1 | 32 | 35.2 | 32 | 35.2 |  | 50.3 | 中文量词互换：个 → 套（价格不变）；规格材质不符：询价塑料，候选铁 | 赛特尔25年.xls｜高中物理｜第450行
Sheet1 | 744 | 活扳手 | 1 | 未记录制造商 |  |  | 81020 |  | 把 | 3 | 12 | 13.2 | 36 | 39.6 |  | 40.33 |  | 赛特尔25年.xls｜初中物理｜第365行
Sheet1 | 745 | 铁皮剪刀 | 2 | 未记录制造商 |  |  |  | 力臂 200 mm，剪 100 mm | 把 | 2 | 65 | 71.5 | 130 | 143 |  | 69 | 规格量程不符：询价200~200mm，候选200~200mm；价格偏离同组中位数（¥7） | 赛特尔25年.xls｜初中新课标物理｜第46行
Sheet1 | 746 | 直角尺 | 1 | 未记录制造商 |  |  | 81022 | 钳工工具 | 个 | 1 | 12 | 13.2 | 12 | 13.2 |  | 57 |  | 赛特尔25年.xls｜高中物理｜第453行
Sheet1 | 747 | 高度游标卡尺 | 1 | 未记录制造商 |  |  | 81023 |  | 个 | 1 | 290 | 319 | 290 | 319 |  | 40.33 | 价格偏离同组中位数（¥30） | 赛特尔25年.xls｜初中物理｜第368行
Sheet1 | 748 | 电烙铁 | 1 | 未记录制造商 |  |  | 81024 | 60W，20W，橡胶线 | 支 | 2 | 48 | 52.8 | 96 | 105.6 |  | 47 | 规格量程不符：询价60~60w，候选60~60w | 赛特尔25年.xls｜高中物理｜第454行
Sheet1 | 749 | 平口钳 | 1 | 未记录制造商 |  |  | 81025 |  | 个 | 1 | 65 | 71.5 | 65 | 71.5 |  | 40.33 |  | 赛特尔25年.xls｜初中物理｜第370行
Sheet1 | 750 | 台虎钳 | 1 | 未记录制造商 |  |  | 81029 | 100mm | 台 | 1 | 160 | 176 | 160 | 176 |  | 49 | 规格量程不符：询价115~115mm，候选100~100mm | 赛特尔25年.xls｜初中物理｜第374行
Sheet1 | 751 | 展翅板 | 1 | 未记录制造商 |  |  | 81110 |  | 个 | 3 | 6 | 6.6 | 18 | 19.8 |  | 40.33 |  | 赛特尔25年.xls｜初中生物｜第297行
Sheet1 | 752 | 橡皮锤 | 1 | 未记录制造商 |  |  | 81117 | 膝跳反射用 | 把 | 2 | 11 | 12.1 | 22 | 24.2 |  | 57 |  | 赛特尔25年.xls｜初中生物｜第301行
Sheet1 | 753 | 工作服 | 1 | 未记录制造商 |  |  | 82001 | 纯白色，由布料制成，防酸碱。长度不小于90cm | 件 | 3 | 29 | 31.9 | 87 | 95.7 |  | 57 | 价格偏离同组中位数（¥314.5） | 赛特尔25年.xls｜高中物理｜第467行
Sheet1 | 754 | 护目镜 | 1 | 未记录制造商 |  |  | 82002 | 用于实验教师防强光、眩光、紫外线、激光或是机械性伤害 | 个 | 100 | 6 | 6.6 | 600 | 660 |  | 57 |  | 赛特尔25年.xls｜初中物理｜第379行
Sheet1 | 755 | 防护面罩 | 1 | 未记录制造商 |  |  | 82004 | 可提供颈部和头部保护 | 个 | 1 | 24 | 26.4 | 24 | 26.4 |  | 57 |  | 赛特尔25年.xls｜高中化学｜第464行
Sheet1 | 756 | 防毒口罩 | 1 | 未记录制造商 |  |  | 82005 | 有活性炭 | 个 | 2 | 16 | 17.6 | 32 | 35.2 |  | 54.3 | 中文量词互换：个 → 双（价格不变） | 赛特尔25年.xls｜高中化学｜第465行
Sheet1 | 757 | 防护手套 | 7 | 未记录制造商 |  |  |  | 3 级 | 双 | 10 | 30 | 33 | 300 | 330 |  | 22.1 | 中文量词互换：双 → 付（价格不变）；价格偏离同组中位数（¥8） | 赛特尔25年.xls｜初中新课标物理｜第6行

## 待复核清单
原表页 | 原表行 | 产品名称 | 规格 | 单位 | 数量 | 估算价 | 风险提示
Sheet1 | 33 | 面积测量演示器 | 底板和透明的正方形、长方形组成。底板≥500mm×400mm，印有边长≥100mm 的方格，标厘米数字。白色底板， 黑色标线和数字。正方形边长≥300mm，长方形边长分别为≥300mm和≥400mm，采用浅蓝色、浅绿色、浅黄色透明塑料制作。 | 套 | 2
Sheet1 | 35 | 简单视图模型 | 正方体五个，80mm×80mm×80mm，每个面有不同颜色。 | 套 | 1 |  | 规格量程不符：询价80~80mm，候选80~80mm；价格偏离同组中位数（¥70）
Sheet1 | 37 | 圆柱圆锥体积比 | 无色透明的圆柱形容器和圆锥形容器组成。圆柱高 100mm，直径 100mm±1mm；圆锥直径和高应与圆柱相同。圆锥中装满水三次倒入圆柱中，水面误差不大于 1mm。圆柱壁有三等分的标度线。 | 个 | 1 |  | 中文量词互换：套 → 个（价格不变）；规格量程不符：询价100~100mm，候选60~60mm；价格偏离同组中位数（¥28.5）
Sheet1 | 38 | 演示用数字卡片 | 塑料制，1～20 数字各二张，每张面积≥40mm×50mm。手写体。背面附磁性塑料或铁氧体磁钢。 | 套 | 2 |  | 中文量词互换：只 → 套（价格不变）；价格偏离同组中位数（¥130）
Sheet1 | 39 | 图形卡片 | 2种，每种 100 张，带磁性，40mm×30mm。每 100 张图形内容相同。 | 套 | 1 |  | 规格量程不符：询价30~40mm，候选20~20mm；价格偏离同组中位数（¥27.5）
Sheet1 | 40 | 演示用计数图片 | 动植物，日用器材、几何图形三种内容的塑料图片，每种各 20 个，每种分别有三种不同形状的图片上，背面带磁性塑料。 | 套 | 2 |  | 价格偏离同组中位数（¥75）
Sheet1 | 41 | 磁吸式图片 | 塑料图片，背面带磁性塑料，圆形、正方形、三角形、五角星各 2 片，每种图片二种颜色。白色黑线底图 1 张，≥60cm×90cm，方格边长≥10cm。附磁性压块四个。 | 套 | 1
Sheet1 | 42 | “搭配”演示材料 | 由图案片和空白片组成。≥100mm×150mm。图案片的图案有三类。各四张。背面附磁钢或者磁性塑料。 | 套 | 1 |  | 价格偏离同组中位数（¥75）
Sheet1 | 44 | 名称 | 规格 | 单位 |  |  | 没有找到可靠候选
Sheet1 | 55 | 彩色球 | 三种颜色，外径≥15mm，配不透明袋 | 套 | 25
Sheet1 | 58 | 测倾仪 | 带缺口和准星，重锤式指针，板机式止动装置，半圆量角器半径≥125mm。 | 件 | 13 |  | 没有找到可靠候选
Sheet1 | 59 | 乘法公式表示图形 | 用图形面积表示两数和的平方、差的平方和平方差公式,附磁性橡胶，边长≥150mm | 套 | 1 |  | 中文量词互换：台 → 套（价格不变）；价格偏离同组中位数（¥6）；同分多价：最高分候选存在不同历史价格
Sheet1 | 61 | 初中立体几何模型 | 透明塑料材质。含正方体、圆柱体、圆锥体， 正三棱锥、正六棱柱、球、正四面体、正八面体、正十二面体、正二十面体， 各一件。其中正方体含四块截面； 圆柱体、圆锥体， 正三棱锥、正六棱柱各含一块截面；球含二块截面。正方体、正四面体、正八面体各棱长均为 15cm；圆柱体、圆锥体，正三棱锥、正六棱柱高度为 20cm，圆柱体和圆锥体的底面直径、正六棱柱底面的外接圆直径、正三棱锥底面的边长均为 15cm；球的直径为 15cm。正十二面体、正二十面体的外接球面直径为 14cm。尺寸误差不大于 3mm。 | 套 | 1
Sheet1 | 62 | 简单视图模型 | 正方体五个，尺寸≥ 20mm×20mm×20mm，每个面有不同颜色。 | 套 | 25
Sheet1 | 63 | 视图模型 | 模型为塑料制品。由长方体 10 个、三叉接头 1 个和圆柱形管组成。长方体边长为≥ 60mm×30mm ×15mm,六个面上用不同颜色加以区分，圆管尺寸为≥￠38mm×48mm，三叉接头用三种颜色表示。用透明塑料盒包装 | 套 | 1 |  | 价格偏离同组中位数（¥70）
Sheet1 | 65 | 绘图用零件模型 | 长方体、圆柱、圆锥、圆管、支架、三棱柱、五棱柱 | 套 | 25
Sheet1 | 66 | 数轴模型 | 由钢制白板和指示器组成。钢制白板面积≥180 ㎜×640 ㎜，表面有一带箭头的线条，线上标有-4、-3、-2、-1、0、1、2、3、4 的刻度及数字，线条及数字印刷清晰。指示器正面印有一个箭头，箭头线宽大于 3 ㎜，长度大于 35 ㎜，印刷清晰无断线。 | 件 | 1 |  | 中文量词互换：个 → 件（价格不变）；规格变体不符：询价要求数显/数字式，候选非数显；规格尺寸不符：询价180×640mm，候选175×175×600mm
Sheet1 | 69 | 三角函数演示器 | 90°以内，正弦、余弦、正切的数值关系 | 件 | 1 |  | 中文量词互换：台 → 件（价格不变）
Sheet1 | 71 | 名称 | 规格 | 单位 |  |  | 没有找到可靠候选
Sheet1 | 240 | 名称 | 规格 | 单位 |  |  | 没有找到可靠候选
Sheet1 | 271 | 玻璃注射器 | 全玻璃注射器，30ml，分度值 1mL 或 2ml | 个 | 2 |  | 规格量程不符：询价30~30ml，候选30~30ml；规格材质不符：询价玻璃，候选塑料；价格偏离同组中位数（¥12）
Sheet1 | 368 | 重力小车 | 1、由底座、套管、制动螺钉、皮带、支杆、手动轮、偏心轴、从动轮等组成 2、主体铸铁制；手动轮直径≥215mm；总高≥480mm | 辆 | 1 |  | 中文量词互换：台 → 辆（价格不变）；价格偏离同组中位数（¥70）
Sheet1 | 369 | 快、慢小车 | 有动力的小车各一。快车约 5s 左右通过 1m 距离，慢车约 10s 左右通过 1m 距离。更换电池方便。 | 套 | 13
Sheet1 | 370 | 拉、压两用弹簧 | 外形尺寸≥Φ20mm×50mm，两端有环，拉力（或压力）30N 下变形量约 2 倍（或 1/2） | 个 | 25
Sheet1 | 371 | 简易气垫运动体 | 带阀门的气垫座 1 个、气球 3 个、吹嘴 1 个、吹嘴套 2 个 | 套 | 24
Sheet1 | 372 | 液体对流演示器 | 矩形玻管框 200mm×170mm,管内径≥12mm。一角有长 50mm 加液管 | 件 | 1 |  | 中文量词互换：套 → 件（价格不变）；同分多价：最高分候选存在不同历史价格
Sheet1 | 373 | 浮沉球 | 外形尺寸相同，水中浮、沉和悬浮各 1，悬浮有体积微调 | 套 | 1
Sheet1 | 411 | 金属导体电阻与温度关系演示器 | 用 3V 电源，Ф≤0.3mm 铁线绕成螺旋形，2.5V 小灯泡 | 件 | 1 |  | 中文量词互换：台 → 件（价格不变）
Sheet1 | 412 | 人体触电演示器 | 示教板式。演示触电方式：电流经过两手、由手经人体到脚、跨步电压、接触设备带电外壳 | 件 | 1 |  | 中文量词互换：台 → 件（价格不变）
Sheet1 | 439 | 磁针消磁器 | 交流消磁，开放磁感线铁芯，常开式按钮开关控制 | 台 | 1 |  | 中文量词互换：个 → 台（价格不变）；价格偏离同组中位数（¥6）
Sheet1 | 473 | 日月食实验球 | 1、直径约120mm白色球、20mm和30mm黑色球，各1个，有手柄 | 套 | 24 |  | 价格偏离同组中位数（¥45）
Sheet1 | 482 | 照相机成像模型 | 1、产品由演示板、送话器、受话器等组成 2、工作电压：DC6～8V 3、演示板尺寸≥420*300mm | 件 | 1
Sheet1 | 525 | 活动星图 | 第一、三层圆周为一年 365 天日期刻度，中部为椭圆形透明窗口；第二层为北半球全年可见的主要星座星图，星座间用细线联接，印有黄道、赤道、银道、春分、秋分、夏至、冬至标志。 圆周为 24 小时刻度。反面星图没有细线联接 | 个 | 24
Sheet1 | 556 | 石细胞玻片标本 | 100×显微镜下观察，梨果肉石细胞，细胞腔、次生细胞壁。细胞壁上纹孔道 | 片 | 3 |  | 价格偏离同组中位数（¥35）
Sheet1 | 557 | 毛细胞玻片标本 | 南瓜茎毛细胞，示形态 | 片 | 3 |  | 中文量词互换：套 → 片（价格不变）
Sheet1 | 558 | 色素细胞玻片标本 | 鱼的色素细胞，示形态 | 片 | 3 |  | 中文量词互换：套 → 片（价格不变）
Sheet1 | 560 | 放线菌装片 | 400×显微镜下观察“5406”号放线菌的形态，能看清气生菌丝和它上面形成的孢子丝，孢子丝单叉分枝，幼时呈直线状或波曲状，成熟时呈 2～4 圈松敞螺旋，也可多到六圈。在油镜下能看清孢子丝顶端的成熟孢子 | 片 | 5
Sheet1 | 588 | “上”字装片 | 汉字“上”装片 | 片 | 50 |  | 同分多价：最高分候选存在不同历史价格
Sheet1 | 684 | 单孔塞 | 3 号 200 个，6 号 200 个，7 号 100 个，孔径：4mm、6mm 两种 | 份 | 1 |  | 没有找到可靠候选
Sheet1 | 685 | 双孔塞 | 7 号 100 个，孔径：4mm、6mm 两种 | 份 | 1 |  | 没有找到可靠候选
Sheet1 | 696 | 燃烧舟 | 瓷方舟，60mm×30mm×15mm | 个 | 25
Sheet1 | 702 | 毛细吸管 | 内径 0.3mm，外径 5mm～6mm | 根 | 25 |  | 中文量词互换：套 → 根（价格不变）；规格量程不符：询价5~6mm，候选10~160mm；规格量程不符：询价6mm，候选160mm
Sheet1 | 714 | 黑纸板和黑纸 | 1、A4，黑纸板厚1mm | 套 | 100 |  | 没有找到可靠候选
Sheet1 | 715 | 厚纸板 | 1、1mm，A4 | 张 | 100 |  | 没有找到可靠候选
Sheet1 | 716 | 方格计算纸 | 1、1mm方格，1mm细线，10mm粗线，幅面：A4 | 张 | 100 |  | 中文量词互换：台 → 张（价格不变）
Sheet1 | 717 | 发光二极管 | 1、红、绿，Ф5mm，发光强度3mcd | 个 | 100 |  | 中文量词互换：套 → 个（价格不变）
Sheet1 | 719 | 镍铬丝 | 直径：Φ0.3mm、Φ0.5mm、Φ0.8mm；长 100cm | 米 | 5 |  | 没有找到可靠候选
Sheet1 | 721 | 凡士林 | 工业用 | 克 | 100 |  | 没有找到可靠候选
Sheet1 | 725 | 标签纸 | 不干胶票贴 | 本 | 3 |  | 没有找到可靠候选
Sheet1 | 726 | 平面镜 | 100mm×70mm，有保护框 | 块 | 24 |  | 规格量程不符：询价70~100mm，候选100~100mm